## 主变、线路可开放容量
沂源配电网（主变、线路）可开放容量查询表
序号 | 变电站 | 主变 | 主变容量（MVA） | 主变最大倒送负荷（MW） | N-1主变容量（MVA） | 变电站最大倒送负荷（MW） | 主变可开放容量（MVA） (按单台主变运行不重载统计) | 线路 | 载流量 | 载负荷量（MW） | 目前最大倒送负荷（MW） | 线路目前可开放容量（MVA） | 线路在途光伏申请容量（MVA） | 预计线路剩余可开放容量（MVA）
1 | 110kV荆山变电站 | 甲变 | 50 | 0 | 50 | 0 | 40 | 35kV荆岭线 | 380 | 23.0356 | 0 | 18.4285 | 0 | 18.4285 | 受主变限制，线路可开放容量合计40MVA
[8 empty] | 35kV荆张线 | 335 | 20.3077 | 0.865 | 15.3812 | 0 | 15.3812
[8 empty] | 10kV高庄Ⅰ线 | 550 | 9.526 | 0 | 7.6208 | 0 | 7.6208
[8 empty] | 10kV鱼台线 | 445 | 7.7074 | 0 | 6.1659 | 3.05 | 3.1159
[8 empty] | 10kV沂城线 | 515 | 8.9198 | 0 | 7.1358 | 0 | 7.1358
|  | 乙变 | 50 | 0.39 |  |  |  | 35kV荆煤线 | 275 | 16.6705 | 0 | 13.3364 | 0 | 13.3364
[8 empty] | 10kV城区线 | 550 | 9.526 | 0 | 7.6208 | 0 | 7.6208
[8 empty] | 10kV高庄Ⅱ线 | 550 | 9.526 | 1.03 | 6.5908 | 6.2 | 0.3908
[8 empty] | 10kV燕崖线 | 335 | 5.8022 | 0 | 4.6418 | 0 | 4.6418
2 | 110kV唐山变电站 | 甲变 | 40 | 受主变、上级电源限制，该站无可开放容量 |  |  |  | 35kV唐金线 | 335 | 20.3077 | 受主变、上级电源限制，该站无可开放容量
[8 empty] | 35kV唐中线 | 335 | 20.3077
[8 empty] | 35kV唐韩线 | 335 | 20.3077
[8 empty] | 10kV北坡线 | 300 | 5.196
[8 empty] | 10kV东安线 | 550 | 9.53
[8 empty] | 10kV柳沟线 | 550 | 9.53
[8 empty] | 10kV水北线 | 350 | 6.062
|  | 乙变 | 31.5 |  |  |  |  | 35kV唐金Ⅱ线 | 335 | 20.3077
[8 empty] | 10kV曹宅线 | 335 | 5.8022
[8 empty] | 10kV东里线 | 380 | 6.5816
[8 empty] | 10kV西韩线 | 275 | 4.76
[8 empty] | 10kV金星线 | 275 | 4.763
3 | 110kV儒林变电站 | 甲变 | 50 | 19.83 | 50 | 0 | 40 | 35kV林电线 | 610 | 36.9782 | 21.29 | 8.2926 | 0 | 8.2926 | 受主变限制，线路可开放容量合计40MVA
[8 empty] | 35kV林化线 | 445 | 26.9759 | 0 | 21.5807 | 0 | 21.5807
[8 empty] | 35kV林三Ⅰ线 | 610 | 36.9782 | 0 | 29.5826 | 0 | 29.5826
[8 empty] | 10kV翡翠Ⅰ线 | 550 | 9.526 | 0 | 7.6208 | 0 | 7.6208
[8 empty] | 10kV东苑Ⅱ线 | 550 | 9.526 | 0 | 7.6208 | 0 | 7.6208
[8 empty] | 10kV华星线 | 400 | 6.928 | 0 | 5.5424 | 0 | 5.5424
[8 empty] | 10kV民营线 | 400 | 6.928 | 0 | 5.5424 | 0 | 5.5424
|  | 乙变 | 50 | 0 |  |  |  | 35kV林瑞线 | 600 | 36.372 | 0 | 29.0976 | 0 | 29.0976
[8 empty] | 35kV悦良Ⅱ线 | 595 | 36.0689 | 0 | 28.8551 | 0 | 28.8551
[8 empty] | 35kV林苑线 | 600 | 36.67 | 0 | 29.336 | 0 | 29.336
[8 empty] | 10kV新兴Ⅰ线 | 380 | 6.5816 | 0 | 5.2653 | 0 | 5.2653
[8 empty] | 10kV新兴Ⅱ线 | 350 | 6.062 | 0 | 4.8496 | 0 | 4.8496
[8 empty] | 10kV一中Ⅰ线 | 510 | 8.8332 | 0 | 7.0666 | 0 | 7.0666
[8 empty] | 10kV翡翠Ⅱ线 | 550 | 9.526 | 0 | 7.6208 | 0 | 7.6208
[8 empty] | 10kV东苑Ⅰ线 | 400 | 6.928 | 0 | 5.5424 | 0 | 5.5424
4 | 110kV东里变电站 | 甲变 | 31.5 | 受上级电源限制，该站无可开放容量 |  |  |  | 10kV地采Ⅰ线 | 610 | 10.5652 | 受上级电源限制，该站无可开放容量
[8 empty] | 10kV一选线 | 400 | 6.928
[8 empty] | 10kV副井Ⅰ线 | 400 | 6.928
[8 empty] | 10kV花园线 | 550 | 9.526
|  | 乙变 | 20 |  |  |  |  | 10kV地采Ⅱ线 | 610 | 10.5652
[8 empty] | 10kV采选线 | 445 | 7.7074
[8 empty] | 10kV华联线 | 300 | 5.196
[8 empty] | 10kV二选线 | 400 | 6.928
[8 empty] | 10kV副井Ⅱ线 | 400 | 6.928
[8 empty] | 10kV福禄坪线 | 419 | 7.2571
[8 empty] | 10kV龙王峪线 | 342 | 5.9234
[8 empty] | 35kV唐韩线 | 335 | 20.3077
[8 empty] | 35kV鲁南线 | 445 | 26.9759
5 | 110kV埠岭变电站 | #1变 | 50 | 受上级电源限制，该站无可开放容量 |  |  |  | 35kV石沟线 | 595 | 36.0689 | 受上级电源限制，该站无可开放容量
[8 empty] | 35kV荆岭线 | 380 | 23.0356
[8 empty] | 35kV岭草Ⅰ线 | 335 | 20.3077
[8 empty] | 10kV崮山线 | 380 | 6.5816
[8 empty] | 10kV南岭线 | 275 | 4.763
[8 empty] | 10kV徐家庄线 | 335 | 5.8022
[8 empty] | 10kV鲁煤Ⅰ线 | 335 | 5.8022
|  | #2变 | 50 |  |  |  |  | 35kV岭徐线 | 335 | 20.3077
[8 empty] | 35kV三峡线 | 610 | 36.9782
[8 empty] | 10kV鲁煤Ⅱ线 | 335 | 5.8022
[8 empty] | 10kV六一八线 | 335 | 5.8022
[8 empty] | 10kV王村线 | 335 | 5.8022
[8 empty] | 10kV冷库线 | 400 | 6.928
6 | 110kV前崖变电站 | #1变 | 50 | 0 | 50 | 0 | 40 | 35kV前瑞线 | 710 | 43.0402 | 0 | 34.4322 | 2.9 | 31.5322 | 受主变限制，线路可开放容量合计40MVA
[8 empty] | 35kV前玻Ⅰ线 | 610 | 36.9782 | 0 | 29.5826 | 0 | 29.5826
[8 empty] | 35kV前电线 | 445 | 26.9759 | 0 | 21.5807 | 0 | 21.5807
[8 empty] | 10kV皮革Ⅰ线 | 550 | 9.526 | 0 | 7.6208 | 0 | 7.6208
[8 empty] | 10kV宏泰线 | 500 | 8.66 | 0 | 6.928 | 0 | 6.928
[8 empty] | 10kV复材线 | 550 | 9.526 | 0 | 7.6208 | 0 | 7.6208
[8 empty] | 10kV瑞阳Ⅰ线 | 550 | 9.526 | 0 | 7.6208 | 0 | 7.6208
[8 empty] | 10kV药玻Ⅰ线 | 625 | 10.825 | 0 | 8.66 | 0 | 8.66
|  | #2变 | 50 | 0 |  |  |  | 35kV前化Ⅱ线 | 710 | 43.0402 | 0 | 34.4322 | 0 | 34.4322
[8 empty] | 35kV前玻Ⅱ线 | 610 | 36.9782 | 0 | 29.5826 | 0 | 29.5826
[8 empty] | 35kV前园线 | 445 | 26.9759 | 0 | 21.5807 | 0 | 21.5807
[8 empty] | 10kV皮革Ⅱ线 | 550 | 9.526 | 0 | 7.6208 | 0 | 7.6208
[8 empty] | 10kV重喜线 | 550 | 9.526 | 0 | 7.6208 | 1 | 6.6208
[8 empty] | 10kV国易线 | 500 | 8.66 | 0 | 6.928 | 0 | 6.928
[8 empty] | 10kV乐利线 | 550 | 9.526 | 0 | 7.6208 | 0 | 7.6208
[8 empty] | 10kV瑞阳Ⅱ线 | 550 | 9.526 | 0 | 7.6208 | 0 | 7.6208
[8 empty] | 10kV药玻Ⅱ线 | 625 | 10.825 | 0 | 8.66 | 0 | 8.66
7 | 110kV土门变电站 | #1变 | 50 | 0.98 | 50 | 0 | 40 | 10kV松岭线 | 400 | 6.928 | 1 | 4.5424 | 4 | 0.5424
[8 empty] | 10kV玻璃厂线 | 445 | 7.7074 | 0 | 6.1659 | 0 | 6.1659
[8 empty] | 10kV九会线 | 445 | 7.7074 | 0.44 | 5.7259 | 4 | 1.7259
|  | #2变 | 50 | 0 |  |  |  | 10kV芝芳线 | 400 | 6.928 | 0 | 5.5424 | 0 | 5.5424
[8 empty] | 10kV工业线 | 380 | 6.5816 | 0.49 | 4.7753 | 0 | 4.7753
[8 empty] | 10kV鲁山线 | 380 | 6.5816 | 0 | 5.2653 | 0 | 5.2653
[8 empty] | 10kV芦芽水泥线 | 380 | 6.5816 | 0 | 5.2653 | 4 | 1.2653
8 | 110kV沙沟变电站 | #1变 | 50 | 0 | 50 | 0 | 40 | 10kV乐园Ⅰ线 | 550 | 9.526 | 0 | 7.6208 | 0 | 7.6208 | 受主变限制，线路可开放容量合计40MVA
[8 empty] | 10kV乐园Ⅱ线 | 550 | 9.526 | 0 | 7.6208 | 0 | 7.6208
[8 empty] | 10kV源泰Ⅰ线 | 550 | 9.526 | 0 | 7.6208 | 0 | 7.6208
[8 empty] | 10kV源泰Ⅱ线 | 550 | 9.526 | 0 | 7.6208 | 0 | 7.6208
[8 empty] | 10kV县医院Ⅰ线 | 550 | 9.526 | 0 | 7.6208 | 0 | 7.6208
|  | #2变 | 50 | 0 |  |  |  | 10kV县医院Ⅱ线 | 550 | 9.526 | 0 | 7.6208 | 0 | 7.6208
9 | 110kV石龙变电站 | #1变 | 50 | 4.45 | 50 | 6.85 | 33.15 | 10kV石园Ⅰ线 | 335 | 5.8022 | 0.25 | 4.3918 | 0 | 4.3918 | 受主变限制，线路可开放容量合计33.15MVA
[8 empty] | 10kV毫山线 | 380 | 6.5816 | 2.5 | 2.7653 | 0.25 | 2.5153
[8 empty] | 10kV东赵线 | 550 | 9.526 | 0 | 7.6208 | 0.37 | 7.2508
[8 empty] | 10kV园区线 | 550 | 9.526 | 0 | 7.6208 | 0 | 7.6208
[8 empty] | 10kV王家泉线 | 550 | 9.526 | 1.7 | 5.9208 | 0 | 5.9208
[8 empty] | 10kV岩棉Ⅰ线 | 550 | 9.526 | 0 | 7.6208 | 0 | 7.6208
|  | #2变 | 50 | 2.4 |  |  |  | 10kV石园Ⅱ线 | 550 | 9.526 | 0 | 7.6208 | 0 | 7.6208
[8 empty] | 10kV茶峪线 | 550 | 9.526 | 1.1 | 6.5208 | 0 | 6.5208
[8 empty] | 10kV关河线 | 220 | 3.8104 | 1.3 | 1.7483 | 0.11 | 1.6383
[8 empty] | 10kV新力线 | 300 | 5.196 | 0 | 4.1568 | 0 | 4.1568
[8 empty] | 10kV石龙线 | 550 | 9.526 | 0 | 7.6208 | 0 | 7.6208
[8 empty] | 10kV岩棉Ⅱ线 | 550 | 9.526 | 0 | 7.6208 | 0 | 7.6208
10 | 110kV消水变电站 | #1变 | 50 | 0 | 50 | 3.81 | 36.19 | 10kV瑞药Ⅰ线 | 480 | 8.3136 | 0 | 6.6509 | 0 | 6.6509 | 受主变限制，线路可开放容量合计36.19MVA
[8 empty] | 10kV生物药Ⅰ线 | 580 | 10.0456 | 0 | 8.0365 | 0 | 8.0365
[8 empty] | 10kV英科Ⅰ线 | 550 | 9.526 | 0 | 7.6208 | 0 | 7.6208
[8 empty] | 10kV汶河Ⅰ线 | 550 | 9.526 | 0 | 7.6208 | 0.22236 | 7.3984
[8 empty] | 10kV薛绾线 | 550 | 9.526 | 0 | 7.6208 | 0 | 7.6208
[8 empty] | 10kV中张Ⅰ线 | 550 | 9.526 | 0 | 7.6208 | 0 | 7.6208
[8 empty] | 10kV华山Ⅰ线 | 550 | 9.526 | 0 | 7.6208 | 0 | 7.6208
[8 empty] | 10kV寨西Ⅰ线 | 550 | 9.526 | 0 | 7.6208 | 0 | 7.6208
[8 empty] | 10kV石臼Ⅰ线 | 550 | 9.526 | 0 | 7.6208 | 0 | 7.6208
|  | #2变 | 50 | 3.81 |  |  |  | 10kV华山Ⅱ线 | 550 | 9.526 | 0 | 7.6208 | 0 | 7.6208
[8 empty] | 10kV寨西Ⅱ线 | 550 | 9.526 | 0 | 7.6208 | 0 | 7.6208
[8 empty] | 10kV石臼Ⅱ线 | 550 | 9.526 | 0 | 7.6208 | 0 | 7.6208
[8 empty] | 10kV中张Ⅱ线 | 550 | 9.526 | 0 | 7.6208 | 0 | 7.6208
[8 empty] | 10kV汶河Ⅱ线 | 550 | 9.526 | 0 | 7.6208 | 0 | 7.6208
[8 empty] | 10kV踅庄线 | 550 | 9.526 | 0 | 7.6208 | 0 | 7.6208
[8 empty] | 10kV英科Ⅱ线 | 550 | 9.526 | 3.81 | 3.8108 | 0 | 3.8108
[8 empty] | 10kV生物药Ⅱ线 | 580 | 10.0456 | 0 | 8.0365 | 0 | 8.0365
[8 empty] | 10kV瑞药Ⅱ线 | 480 | 8.3136 | 0 | 6.6509 | 0 | 6.6509
11 | 110kV苗山变电站 | #1变 | 50 | 1.9 | 50 | 5.4 | 34.6 | 10kV寨里线 | 550 | 9.526 | 0.2 | 7.4208 | 0 | 7.4208
[8 empty] | 10kV苗山线 | 550 | 9.526 | 0 | 7.6208 | 0 | 7.6208
[8 empty] | 10kV黄山线 | 335 | 5.8022 | 1.7 | 2.9418 | 0.7 | 2.2418
|  | #2变 | 50 | 3.5 |  |  |  | 10kV两县线 | 445 | 7.7074 | 3.5 | 2.6659 | 1.2 | 1.4659
[8 empty] | 10kV埠村线 | 550 | 9.526 | 0 | 7.6208 | 3 | 4.6208
[8 empty] | 10kV苗西线 | 550 | 9.526 | 0 | 7.6208 | 3 | 4.6208
12 | 35kV南麻变电站 | 甲变 | 20 | 0 | 12.5 | 1.7 | 8.3 | 10kV南中线 | 550 | 9.526 | 0 | 7.6208 | 0.02376 | 7.597 | 受主变限制，线路可开放容量合计8.3MVA
[8 empty] | 10kV南麻线 | 550 | 9.526 | 0 | 7.6208 | 0 | 7.6208
|  | 乙变 | 12.5 | 1.7 |  |  |  | 10kV缫丝线 | 550 | 9.526 | 0 | 7.6208 | 0 | 7.6208
[8 empty] | 10kV造纸线 | 380 | 6.5816 | 1.7 | 3.5653 | 0.01681 | 3.5485
[8 empty] | 10kV刘庄Ⅱ线 | 600 | 10.71 | 0 | 8.3 | 0 | 8.3
13 | 35kV沂河变电站 | 甲变 | 16 | 0 | 16 | 0 | 12.8 | 10kV恒源线 | 350 | 6.062 | 0 | 4.8496 | 0 | 4.8496 | 受主变限制，线路可开放容量合计12.8MVA
[8 empty] | 10kV自来水线 | 550 | 9.526 | 0 | 7.6208 | 0 | 7.6208
[8 empty] | 10kV泰薛线 | 550 | 9.526 | 0 | 7.6208 | 0 | 7.6208
[8 empty] | 10kV城铁线 | 350 | 6.062 | 0 | 4.8496 | 0 | 4.8496
|  | 乙变 | 16 | 0 |  |  |  | 10kV振兴线 | 550 | 9.526 | 0 | 7.6208 | 0 | 7.6208
[8 empty] | 10kV县水泥线 | 400 | 6.928 | 0 | 5.5424 | 0 | 5.5424
14 | 35kV历山变电站 | 甲变 | 10 | 0 | 10 | 0 | 8 | 10kV胜利线 | 550 | 9.526 | 0 | 7.6208 | 0 | 7.6208 | 受主变限制，线路可开放容量合计8MVA
[8 empty] | 10kV城东Ⅰ线 | 550 | 9.526 | 0 | 7.6208 | 0 | 7.6208
[8 empty] | 10kV城西Ⅰ线 | 550 | 9.526 | 0 | 7.6208 | 0 | 7.6208
[8 empty] | 10kV历山Ⅰ线 | 550 | 9.526 | 0 | 7.6208 | 0 | 7.6208
|  | 乙变 | 10 | 0 |  |  |  | 10kV历山Ⅱ线 | 550 | 9.526 | 0 | 7.6208 | 0 | 7.6208
[8 empty] | 10kV城东Ⅱ线 | 550 | 9.526 | 0 | 7.6208 | 0 | 7.6208
[8 empty] | 10kV棉织线 | 380 | 6.5816 | 0 | 5.2653 | 0 | 5.2653
15 | 35kV东苑变电站 | 甲变 | 25 | 0 | 20 | 0 | 16 | 10kV瑞丰线 | 400 | 6.928 | 0 | 5.5424 | 0 | 5.5424 | 受主变限制，线路可开放容量合计16MVA
[8 empty] | 10kV鲁阳Ⅰ线 | 650 | 11.258 | 0 | 9.0064 | 0 | 9.0064
[8 empty] | 10kV背衬板Ⅰ线 | 650 | 11.258 | 0 | 9.0064 | 0 | 9.0064
|  | 乙变 | 20 | 0 |  |  |  | 10kV鲁阳Ⅱ线 | 650 | 11.258 | 0 | 9.0064 | 0 | 9.0064
[8 empty] | 10kV背衬板Ⅱ线 | 650 | 11.258 | 0 | 9.0064 | 0 | 9.0064
[8 empty] | 10kV捷硕Ⅰ线 | 700 | 12.124 | 0 | 9.6992 | 0 | 9.6992
[8 empty] | 10kV捷硕Ⅱ线 | 700 | 12.124 | 0 | 9.6992 | 0 | 9.6992
16 | 35kV徐家庄变电站 | 甲变 | 16 | 受主变、上级电源限制，该站无可开放容量 |  |  |  | 10kV龙子峪线 | 335 | 5.8022 | 受主变、上级电源限制，该站无可开放容量
[8 empty] | 10kV刘家坡线 | 550 | 9.526
|  | 乙变 | 16 |  |  |  |  | 10kV安成线 | 610 | 10.5652
[8 empty] | 10kV西徐线 | 550 | 9.526
[8 empty] | 10kV杨庄线 | 335 | 5.8022
17 | 35kV白峪变电站 | 甲变 | 10 | 受主变、上级电源限制，该站无可开放容量 |  |  |  | 10kV燕工线 | 550 | 9.526 | 受主变、上级电源限制，该站无可开放容量
[8 empty] | 10kV安乐线 | 300 | 5.196
|  | 乙变 | 8 |  |  |  |  | 10kV红旗线 | 300 | 5.196
[8 empty] | 10kV白峪线 | 300 | 5.196
18 | 35kV三岔变电站 | 甲变 | 6.3 | 0.87 | 6.3 | 2.34 | 2.7 | 10kV鲍庄线 | 335 | 5.8022 | 0.87 | 2.7 | 0 | 2.7 | 受主变限制，线路可开放容量合计2.7MVA
[8 empty] | 10kV丝窝线 | 400 | 6.928 | 0 | 2.7 | 0 | 2.7
|  | 乙变 | 6.3 | 1.47 |  |  |  | 10kV文泉线 | 400 | 6.928 | 0.5 | 2.7 | 0 | 2.7
[8 empty] | 10kV车场线 | 400 | 6.928 | 0.97 | 2.7 | 0 | 2.7
19 | 35kV金星变电站 | 甲变 | 8 | 受主变、上级电源限制，该站无可开放容量 |  |  |  | 10kV柳枝峪线 | 400 | 6.928 | 受主变、上级电源限制，该站无可开放容量
[8 empty] | 10kV列里线 | 550 | 9.526
|  | 乙变 | 10 |  |  |  |  | 10kV公家场线 | 400 | 6.928
[8 empty] | 10kV鞋厂线 | 380 | 6.5816
20 | 35kV中庄变电站 | #1变 | 20 | 受上级电源限制，该站无可开放容量 |  |  |  | 10kV关胡线 | 350 | 6.062 | 受上级电源限制，该站无可开放容量
[8 empty] | 10kV胡庄线 | 550 | 9.526
|  | #2变 | 20 |  |  |  |  | 10kV上庄线 | 550 | 9.526
[8 empty] | 10kV盖冶线 | 350 | 6.062
21 | 35kV西沟变电站 | #1变 | 20 | 受主变、上级电源限制，该站无可开放容量 |  |  |  | 10kV南岩线 | 335 | 5.8022 | 受主变、上级电源限制，该站无可开放容量
[8 empty] | 10kV保安线 | 550 | 9.526
[8 empty] | 10kV唐庄线 | 550 | 9.526
[8 empty] | 10kV张庄线 | 300 | 5.196
|  | #2变 | 20 |  |  |  |  | 10kV松崮线 | 550 | 9.526
[8 empty] | 10kV明末线 | 550 | 9.526
[8 empty] | 10kV赤坂线 | 550 | 9.526
[8 empty] | 10kV大三线 | 335 | 5.8022
22 | 35kV许村变电站 | 甲变 | 5 | 受主变、上级电源限制，该站无可开放容量 |  |  |  | 10kV鑫泉线 | 225 | 3.897 | 受主变、上级电源限制，该站无可开放容量
|  | 乙变 | 8 |  |  |  |  | 10kV沟泉线 | 335 | 5.8022
[8 empty] | 10kV许村线 | 225 | 3.897
23 | 35kV张家坡变电站 | 甲变 | 10 | 受主变、上级电源限制，该站无可开放容量 |  |  |  | 10kV流泉线 | 335 | 5.8022 | 受主变、上级电源限制，该站无可开放容量
|  | 乙变 | 10 |  |  |  |  | 10kV北店子线 | 275 | 4.763
[8 empty] | 10kV毫坪线 | 400 | 6.928

## 城区供电中心
序号 | 所属供电所名称 | 所属线路名称 | 公变名称 | 容量（KVA） | 已接入容量合计（kVA) | 已接入光伏户号 | 可开放容量（kVA) | 专变名称 | 容量（KVA） | 已接入光伏户号 | 已接入容量（kVA) | 可开放容量（kVA)
| 城区供电中心 | 鱼台线 | 彩板峪2# | 200 |  |  | 160
|  |  | 彩板峪3# | 400 | 123.945 | 1028582774、1035613630、1040606199、1042778357、 3750000565240 | 196.055
|  |  | 彩板峪4# | 630 |  |  | 504
|  |  | 彩板峪安置楼 | 630 |  |  | 504
|  |  | 合计 | 1860 | 123.945 |  | 1364.055
|  | 城东Ⅰ线 | 南麻一村4号 | 400 |  |  | 320
|  |  | 一村北岭下 | 400 |  |  | 320
|  |  | 合计 | 800 | 0 |  | 640
|  | 城东Ⅱ线 | 县委住宅X1 | 200 |  |  | 160 | 一村木器厂 | 160 | 160 |  | 32
|  |  | 南麻一村沿街1#箱变 | 630 |  |  | 504 | 兰晓卫 | 250 | 250 |  | 50
|  |  | 怡居苑小区考核 | 1000 |  |  | 800 | 南麻一村综合楼 | 315 | 315 |  | 63
|  |  | 城建开发公司 | 100 |  |  | 80 | 土地矿产局 | 100 | 100 |  | 20
|  |  | 经贸局 | 200 |  |  | 160 | 公安局 | 100 | 100 |  | 20
|  |  | 71497部队 | 200 |  |  | 160 | 沂源县质量技术监督局50kVA变压器 | 50 | 50 |  | 10
|  |  | 地税局 | 630 |  |  | 504 | 南麻一村九号沿街箱变 | 500 | 500 |  | 100
|  |  | 一村北岭上 | 630 | 20 | 0868491503 | 484 | 路灯管理处健康路中段路灯 | 200 | 200 |  | 40
|  |  | 土地矿产局X | 200 |  |  | 160 | 八七零部队 | 200 | 200 |  | 40
[7 empty] | 0 | 物资局家属楼10kV城东Ⅱ线200kVA变压器 | 200 | 200 |  | 40
[7 empty] | 0 | 建设银行 | 200 | 200 |  | 40
|  |  | 合计 | 3790 | 20 |  | 3012 | 合计 | 2275 |  |  | 455
|  | 城区线 | 教师公寓 | 400 |  |  | 320 | 县中医院东配3号变 | 500 | 500 |  | 100
|  |  | 东北麻四台区（东北麻历山小区家属楼） | 200 |  |  | 160 | 沂源恒泰置业 | 1000 | 1000 |  | 200
|  |  | 环保局考核表 | 200 |  |  | 160 | 恒泰置业有限公司 | 315 | 315 |  | 63
|  |  | 西北麻社区 | 630 |  |  | 504 | 房屋建设综合开发 | 125 | 125 |  | 25
[8 empty] | 实验小学 | 315 | 315 |  | 63
[8 empty] | 自来水公司1号变 | 400 | 400 |  | 80
[8 empty] | 城西I线农信支线信用社联社变压器 | 160 | 160 |  | 32
[8 empty] | 山水一城基建 | 315 | 315 |  | 63
[8 empty] | 沂源源泰置业有限公司海泰名郡花园 | 630 | 630 |  | 126
[8 empty] | 沂源县水务局家属楼10kV城区线50kVA变压器 | 50 | 50 |  | 10
[8 empty] | 汇源公司(汇源小区合表) | 630 | 630 |  | 126
[8 empty] | 八七零部队 | 100 | 100 |  | 20
[8 empty] | 沂源县中医医院 | 200 | 200 |  | 40
[8 empty] | 路灯公司办公楼 | 200 | 200 |  | 40
[8 empty] | 广源皮具厂 | 100 | 100 |  | 20
[8 empty] | 自来水公司 | 315 | 315 |  | 63
[8 empty] | 中石油第四加油站 | 100 | 100 |  | 20
[8 empty] | 山水一城1# | 1000 | 1000 |  | 200
|  |  | 合计 | 1430 | 0 |  | 1144 |  | 6455 |  |  | 1291
|  | 城西Ⅰ线 | 公变12 | 400 |  |  | 320 | 城市信用社 | 160 | 160 |  | 32
|  |  | 海泰名郡花园 | 1250 |  |  | 1000 | 玉阑泉休闲广场 | 160 | 160 |  | 32
|  |  | 工商银行 | 630 |  |  | 504 | 淄博众馨坤成置业 | 400 | 400 |  | 80
|  |  | 国税局生活照明 | 315 |  |  | 252 | 城西I线浴兰泉支线芭缇雅变压器 | 250 | 250 |  | 50
|  |  | 十九号公变（历山小区） | 400 |  |  | 320 | 建源房产开发公司 | 200 | 200 |  | 40
|  |  | 海泰名郡二号 | 630 |  |  | 504 | 城西I线民乐园支线民乐园箱变 | 500 | 500 |  | 100
[8 empty] | 建筑公司钢窗厂 | 500 | 500 |  | 100
[8 empty] | 城西I线文化苑支线安信建筑变压器 | 800 | 800 |  | 160
[8 empty] | 山东沂源农村商业银行股份有限公司1000kVA变压器 | 1000 | 1000 |  | 200
[8 empty] | 中国工商银行股份有限工商沂源支行10kV城西Ⅰ线500kVA变压器 | 500 | 500 |  | 100
[8 empty] | 城西I线工行支线北环路灯变压器 | 160 | 160 |  | 32
[8 empty] | 三村居民楼 | 200 | 200 |  | 40
[8 empty] | 沂源一中 | 100 | 100 |  | 20
[8 empty] | 城西I线聚贤苑支线齐商银行变压器 | 500 | 500 |  | 100
|  |  | 合计 | 3625 |  |  | 2900 | 合计 | 5430 |  |  | 1086
|  | 恒源线 | 公变二十六号 | 200 |  |  | 160 | 南麻富强纸盒厂 | 80 | 80 |  | 16
[8 empty] | 园林管理6#橡胶坝 | 160 | 160 |  | 32
[8 empty] | 中国移动通信集团山东有限公司沂源分公司（药玻）10kV恒源线10kVA变压器 | 10 | 10 |  | 2
[8 empty] | 兴源布业有限公司 | 315 | 315 |  | 63
|  |  | 合计 | 200 |  |  | 160 | 合计 | 565 |  |  | 113
|  | 乐园Ⅰ线 | 吴家官庄3号台区 | 250 |  |  | 200 | 金源公司 | 160 | 160 |  | 32
|  |  | 热电厂 | 500 |  |  | 400 | 王振法 | 50 | 50 |  | 10
|  |  | 吴家官庄#4台区 | 630 |  |  | 504 | 山东蒙山建设置业有限公司10kV乐园I线200kVA变压器 | 200 | 200 |  | 40
|  |  | 吴家官庄6#台区 | 400 |  |  | 320 | 石油公司十一加油 | 20 | 20 |  | 4
|  |  | 吴家官庄#5台区 | 400 |  |  | 320 | 沂源县人民法院10kV源泰Ⅰ线400kVA变压器 | 400 | 400 |  | 80
|  |  | 吴家官庄1# | 315 |  |  | 252 | 六点水 | 500 | 500 |  | 100
|  |  | 中国银行X | 200 |  |  | 160 | 源泰置业 | 400 | 400 |  | 80
|  |  | 誉园配电变压器 | 1250 |  |  | 1000 | 瑞阳大道路灯 | 315 | 315 |  | 63
|  |  | 誉园配电间隔配电变压器 | 1250 |  |  | 1000 | 钉子厂 | 80 | 80 |  | 16
[8 empty] | 供销大楼家属楼 | 30 | 30 |  | 6
[8 empty] | 源泰置业 | 2000 | 2000 |  | 400
[8 empty] | 淄博华建房地产有限公司春风渡分公司10kV乐园Ⅰ线400kVA变压器 | 400 | 400 |  | 80
[8 empty] | 沂源县胜利石油物资有限公司10kV城东Ⅰ线50kVA变压器 | 50 | 50 |  | 10
[8 empty] | 吴本敬 | 20 | 20 |  | 4
[8 empty] | 农机局 | 50 | 50 |  | 10
[8 empty] | 水上乐园 | 1000 | 1000 |  | 200
|  |  | 合计 | 5195 |  |  | 4156 | 合计 | 5675 |  |  | 1135
|  | 乐园Ⅱ线 | 2号公变 | 1000 |  |  | 800 | 南麻三村东方汽修 | 200 | 200 |  | 40
|  |  | 烟草公司3号台区 | 315 |  |  | 252 | 烟草公司 | 160 | 160 |  | 32
|  |  | 吴家官庄供电公司家属院小区 | 400 |  |  | 320 | 光明石材 | 200 | 200 |  | 40
|  |  | 吴家官庄2#台区 | 400 |  |  | 320 | 沂源县综合行政执法局10kV泰薛线250kVA变压器 | 250 | 250 |  | 50
|  |  | 交通局 | 200 |  |  | 160 | 银河塑料厂 | 250 | 250 |  | 50
|  |  | 东方花苑#2变配电变压器 | 1000 |  |  | 800 | 沂源县历山街道办事处聚源宫养生会所10kV泰薛线100kVA变压器 | 100 | 100 |  | 20
|  |  | 县政府生活 | 630 |  |  | 504 | 淄博王府置业有限公司10kV乐园Ⅱ线630kVA变压器 | 630 | 630 |  | 126
|  |  | 金源公司吴家官庄 | 100 |  |  | 80 | 沂源正大家居有限公司10kV泰薛线500kVA变压器 | 500 | 500 |  | 100
|  |  | 南麻一村隆祥A区居民楼 | 1000 | 20 | 0901970567 | 780 | 源泰置业 | 2000 | 2000 |  | 400
|  |  | 劳动服务大楼 | 80 |  |  | 64 | 鲁山中学 | 125 | 125 |  | 25
|  |  | 中国银行 | 250 |  |  | 200 | 公路局 | 160 | 160 |  | 32
|  |  | 沂源县乾鸿祥沿街 | 200 |  |  | 160 | 电视转播台 | 250 | 250 |  | 50
|  |  | 公变十六号 | 400 |  |  | 320 | 保险公司 | 125 | 125 |  | 25
|  |  | 七号公变 | 800 |  |  | 640 | 沂源县世纪东方超市有限公司10kV乐园Ⅱ线400kVA变压器 | 400 | 400 |  | 80
|  |  | 南麻三村一台区（烈士陵园东） | 400 |  |  | 320 | 宝丰粮油 | 100 | 100 |  | 20
|  |  | 国税局X | 400 |  |  | 320 | 沂源源泰置业有限公司（源泰景城）10kV泰薛线630kVA变压器 | 630 | 630 |  | 126
|  |  | 东方花苑#1变间隔配电变压器 | 1000 |  |  | 800 | 房秀荣冷库 | 200 | 200 |  | 40
[8 empty] | 沂源成和商业有限公司1# | 1600 | 1600 |  | 320
[8 empty] | 供电局家属楼 | 400 | 400 |  | 80
[8 empty] | 沂源成和商业有限公司2# | 1250 | 1250 |  | 250
[8 empty] | 沂源县政务服务中心管理办公室10kV城东Ⅱ线1000kVA变压器 | 1000 | 1000 |  | 200
[8 empty] | 沂源县政务服务中心管理办公室10kV城东Ⅱ线1000kVA变压器 | 1000 | 1000 |  | 200
[8 empty] | 山东欣欣园置业有限公司(东苑沿街)10kV城东Ⅱ线200kVA变压器 | 200 | 200 |  | 40
[8 empty] | 药材公司 | 30 | 30 |  | 6
[8 empty] | 复烤厂 | 250 | 250 |  | 50
[8 empty] | 吴家官庄 | 100 | 100 |  | 20
[8 empty] | 山东恒源纸业有限 | 200 | 200 |  | 40
[8 empty] | 山东沂河源园林发展有限公司 | 200 | 200 |  | 40
[8 empty] | 县政府 | 500 | 500 | 85 | 15
[8 empty] | 山东省淄博市沂源县历山街道办事处东沙沟居民委员会10kV乐园Ⅱ线200kVA变压器 | 200 | 200 |  | 40
|  |  | 合计 | 8575 |  |  | 6840 | 合计 | 13210 |  |  | 2557
|  | 南麻线 | 沂源商贸大厦1号 | 1000 |  |  | 800
|  |  | 沂源商贸大厦2号 | 1000 |  |  | 800
|  |  | 合计 | 2000 |  |  | 1600 | 合计 | 0 |  |  | 0
|  | 胜利线 | 农业局二十一号公变配变间隔配电 | 400 |  |  | 320 | 源通机械厂家属院 | 160 | 160 |  | 32
|  |  | 5号公变 | 1000 |  |  | 800 | 沂源县历山中学10kV胜利线630kVA变压器 | 630 | 630 |  | 126
|  |  | 二十二号公变（县委）间隔配电变压器 | 400 |  |  | 320 | 沂源县新城宾馆 | 500 | 500 |  | 100
|  |  | 四号公变 | 1250 |  |  | 1000 | 鹏欢现代城 | 800 | 800 |  | 160
|  |  | 商贸佳园一号 | 315 |  |  | 252 | 沂源北派服饰有限 | 100 | 100 |  | 20
[8 empty] | 农业银行10kV胜利线250kVA变压器 | 250 | 250 |  | 50
[8 empty] | 沂源县鹏欢物业管理有限公司审计局小区 | 800 | 800 |  | 160
[8 empty] | 病预防控制中心 | 630 | 630 |  | 126
|  |  | 合计 | 3365 |  |  | 2692 | 合计 | 3870 |  |  | 774
|  | 泰薛线 | 西河北居委会 | 1000 | 123 | 0745162634、1037903887、1039775671、1058508698、1061611105 | 677 | 任炳锴 | 160 | 160 |  | 32
|  |  | 南麻三村信用社家属楼X配电变压器 | 1000 |  |  | 800 | 山东省淄博市沂源县历山街道办事处西河北居民委员会（农贸市场）10kV泰薛线630kVA变压器 | 630 | 630 |  | 126
|  |  | 三村 | 400 | 10 | 0895768144 | 310 | 药玻公司,800kVA | 800 | 800 |  | 160
|  |  | 交警队-公变（南麻供电所） | 200 |  |  | 160 | 广源机械厂一号变 | 50 | 50 |  | 10
|  |  | 泰薛路箱变西配总 | 630 |  |  | 504 | 山东欣欣园置业有限公司（药玻小区） | 315 | 315 |  | 63
|  |  | 西河北村 | 400 |  |  | 320 | 气象局 | 100 | 100 |  | 20
|  |  | 东河北3#台区 | 400 |  |  | 320 | 重庆路路灯2号箱变 | 80 | 80 |  | 16
|  |  | 东河北安置楼间隔配电变压器 | 400 |  |  | 320 | 交警队10kV泰薛线250kVA变压器 | 250 | 250 |  | 50
|  |  | 东河北东 | 400 |  |  | 320 | 三村办公楼配变 | 200 | 200 |  | 40
|  |  | 学府佳苑一期配电变压器 | 630 |  |  | 504 | 沂源依丽兰家具有限公司 | 200 | 200 | 30 | 10
[8 empty] | 刘芳10kV泰薛线30kVA变压器 | 30 | 30 |  | 6
[8 empty] | 东河北东 | 800 | 800 |  | 160
[8 empty] | 交警队泰薛线100kVA变压器 | 100 | 100 |  | 20
[8 empty] | 沂源县盛达塑编公司 | 200 | 200 |  | 40
[8 empty] | 鹏欢物业管理 | 160 | 160 |  | 32
[8 empty] | 泰薛路灯 | 315 | 315 |  | 63
[8 empty] | 民政局耐火材料厂居民生活 | 200 | 200 |  | 40
[8 empty] | 沂源县历山街道办事处振兴路小学10kV泰薛线400kVA变压器 | 400 | 400 |  | 80
[8 empty] | 再生资源 | 125 | 125 |  | 25
[8 empty] | 中国移动东河北基站10kV泰薛线50kVA变压器 | 50 | 50 |  | 10
[8 empty] | 西河北碱厂 | 100 | 100 |  | 20
[8 empty] | 电厂泵房10kV泰薛线200kVA箱变 | 200 | 200 |  | 40
[8 empty] | 沂源县金坤绝缘材料有限公司 | 160 | 160 |  | 32
[8 empty] | 玻璃总厂10kV泰薛线250kVA变压器 | 250 | 250 |  | 50
[8 empty] | 山东省淄博市沂源县历山街道办事处西河北居民委员会（农贸市场）10kV泰薛线630kVA变压器 | 630 | 630 |  | 126
[8 empty] | 副食品加工厂 | 400 | 400 |  | 80
[8 empty] | 实验中学10kV泰薛线400kVA变压器 | 400 | 400 |  | 80
|  |  | 合计 | 5460 |  |  | 4235 | 合计 | 7305 |  |  | 1431
|  | 县水泥线 | 星河蓝湾3号 | 630 |  |  | 504 | 县医院变压器 | 500 | 500 |  | 100
|  |  | 八号公变 | 630 |  |  | 504 | 沂源县计划生育 | 100 | 100 |  | 20
|  |  | 二十五公变（司法局） | 400 | 96.98 | 1025860899、1129804382 | 223.02 | 防疫站 | 80 | 80 |  | 16
|  |  | 胜利山物业管理总 | 630 |  |  | 504 | 县医院1 | 500 | 500 |  | 100
|  |  | 星河蓝湾1号 | 1000 |  |  | 800 | 县医院放射科变压器 | 315 | 315 |  | 63
|  |  | 星河蓝湾四期四号变间隔配电变压器 | 800 |  |  | 640 | 南麻友和大酒店 | 160 | 160 |  | 32
|  |  | 胜利小区3台区间隔配电变压器 | 630 |  |  | 504 | 县医院4#变压器 | 1600 | 1600 |  | 320
|  |  | 公变十 | 630 | 99.36 | 1129809866 | 404.64 | 华联玻纤 | 315 | 315 |  | 63
|  |  | 二十四号公变 | 400 |  |  | 320 | 水上乐园 | 400 | 400 |  | 80
|  |  | 沂源花园世家配电室间隔配电变压器 | 1250 |  |  | 1000 | 万宝公司家属楼 | 100 | 100 |  | 20
|  |  | 财校小区 | 400 | 11 | 0745472966 | 309 | 华狮啤酒电城线 | 500 | 500 |  | 100
|  |  | 星河蓝湾2号 | 1000 |  |  | 800
|  |  | 合计 | 8400 |  |  | 受主变限制，线路可开放容量合计5540kVA | 合计 | 4570 |  |  | 914
|  | 源泰Ⅰ线 | 悦府一号配电室1号配变 | 630 |  |  | 504 | 沙沟饮水井 | 100 | 100 |  | 20
|  |  | 悦府三号配电室1号配变 | 1000 |  |  | 800 | 曹茂法 | 50 | 50 |  | 10
|  |  | 丽水湾箱变１＃ | 630 |  |  | 504 | 王培端10kV城东Ⅰ线100kVA变压器 | 100 | 100 |  | 20
|  |  | 西北麻东岭总表 | 200 |  |  | 160 | 东北麻三砖厂 | 50 | 50 |  | 10
|  |  | 东北麻下庄 | 500 | 79 | 1032785473、1058470887、1065637284 | 321 | 沂源县教育体育局(城北学校)10kV源泰Ⅰ线630kVA变压器 | 630 | 630 |  | 126
|  |  | 东北麻总表 | 800 | 40 | 1031078932 | 600 | 乐万家和源基站 | 10 | 10 |  | 2
|  |  | 悦府二号配电室3号配变 | 630 |  |  | 504 | 交警队南麻中队 | 160 | 160 |  | 32
|  |  | 东鱼台 | 200 |  |  | 160 | 中国移动通信集团山东有限公司沂源分公司(翡翠山 | 10 | 10 |  | 2
|  |  | 悦府二号配电室1号配变 | 1000 |  |  | 800 | 中交二公局第三工程有限公司10kV源泰Ⅰ线315kVA变压器 | 315 | 315 |  | 63
|  |  | 西北麻安置楼 | 630 |  |  | 504 | 华盛果品有限公司 | 315 | 315 |  | 63
|  |  | 窗户沟#2台区 | 400 | 195 | 1027774657、1031877483、1031880177、1031881473、1031078860 | 125 | 南麻源龙泉主变 | 200 | 200 |  | 40
|  |  | 舜和园配电室配电室2号配变 | 800 |  |  | 640 | 路灯管理处健康路北段路灯 | 160 | 160 |  | 32
|  |  | 河源名居3号箱变 | 630 |  |  | 504 | 东鱼台家属楼 | 500 | 500 |  | 100
|  |  | 窗户沟总表 | 200 |  |  | 160 | 山东致贤置业有限公司10kV城区线630kVA变压器 | 630 | 630 |  | 126
|  |  | 悦府三号配电室3号配变 | 1000 |  |  | 800 | 沂源县宏鼎资产经营公司 | 160 | 160 |  | 32
|  |  | 和源名居#2箱变 | 1250 |  |  | 1000 | 西沙沟自来水 | 50 | 50 |  | 10
|  |  | 丽水湾箱变２＃ | 400 |  |  | 320 | 山东省淄博市沂源县历山街道办事处西北麻居民委员会10kV城区线1000kVA变压器 | 1000 | 1000 |  | 200
|  |  | 舜和园配电室配电室1号配变 | 800 |  |  | 640 | 沂源县房屋建设综合开发有限公司10kV城区线100kVA变压器 | 100 | 100 |  | 20
|  |  | 悦府二号配电室4号配变 | 630 |  |  | 504 | 西北麻果树中心展厅 | 200 | 200 |  | 40
|  |  | 悦府三号配电室4号配变 | 1000 |  |  | 800 | 来绪药用器材 | 250 | 250 |  | 50
|  |  | 悦府一号配电室2号配变 | 630 |  |  | 504 | 沂源县地方税务局 | 630 | 630 |  | 126
|  |  | 悦府二号配电室2号配变 | 1000 |  |  | 800 | 湖州明朔光电科技有限公司（1号箱变）10kV城区线200kVA变压器 | 200 | 200 |  | 40
|  |  | 悦府三号配电室2号配变 | 1000 |  |  | 800 | 山东大源城建开发有限公司10kV源泰Ⅰ线800kVA变压器 | 800 | 800 |  | 160
[8 empty] | 杨红英 | 400 | 400 |  | 80
[8 empty] | 源能热电泵站10kV城东1线80kVA变压器 | 80 | 80 |  | 16
[8 empty] | 沂源县长途汽车站 | 250 | 250 | 375 | -325
[8 empty] | 桃源火锅大棚 | 20 | 20 |  | 4
[8 empty] | 齐银山电灌10kV城东Ⅰ线100kVA变压器 | 100 | 100 |  | 20
[8 empty] | 淄博沂源兔巴哥置业有限公司10kV城区线1250kVA变压器 | 1250 | 1250 |  | 250
[8 empty] | 西沙沟王本文10kV城东Ⅰ线50kVA变压器 | 50 | 50 |  | 10
[8 empty] | 王士锋(电灌)10kV源泰Ⅰ线50kVA变压器 | 50 | 50 |  | 10
[8 empty] | 历山街道办公楼基建 | 400 | 400 |  | 80
[8 empty] | 张仕合10kV源泰Ⅰ线30kVA变压器 | 30 | 30 |  | 6
[8 empty] | 东北麻家属楼 | 630 | 630 |  | 126
[8 empty] | 和源名居2号箱变 | 1000 | 1000 |  | 200
[8 empty] | 路灯公司北环路灯 | 200 | 200 |  | 40
[8 empty] | 特来电新能源科技有限公司 | 800 | 800 |  | 160
[8 empty] | 南麻镇王世水深井10kV城东Ⅰ线50kVA变压器 | 50 | 50 |  | 10
[8 empty] | 南麻江东湖10kV城东Ⅰ线50kVA变压器 | 50 | 50 |  | 10
[8 empty] | 山东淄博交通运输集团有限公司沂源长途汽车站(新能源)10kV城区线630kVA变压器 | 630 | 630 |  | 126
[8 empty] | 水泥厂农场 | 50 | 50 |  | 10
[8 empty] | 东北麻历山路小区 | 500 | 500 |  | 100
[8 empty] | 沂源县万豪房地产开发有限责任公司10kV源泰Ⅰ线400kVA变压器 | 400 | 400 |  | 80
|  |  | 合计 | 15960 |  |  | 受主变限制，线路可开放容量合计7620kVA | 合计 | 13560 |  |  | 2337
|  | 源泰Ⅱ线 | 邮政局家属楼1#台区配电变压器配电变压器 | 200 |  |  | 160 | 沂源县中医医院10kV城西Ⅰ线500kVA变压器 | 500 | 500 |  | 100
|  |  | 6#公变 | 400 | 8.19 | 0918169527 | 311.81 | 邮政局 | 100 | 100 |  | 20
|  |  | 工商局 | 200 |  |  | 160 | 工商局 | 100 | 100 |  | 20
|  |  | 供电公司吴家官庄家属区 | 400 |  |  | 320 | 县中医院东配 | 630 | 630 |  | 126
|  |  | 东北麻3#台区 | 200 |  |  | 160 | 淄博交运悦顺达巴士客运有限公司沂源分公司10kV源泰Ⅱ线800kVA变压器 | 800 | 800 |  | 160
|  |  | 郦园配电变压器三号 | 800 |  |  | 640 | 沂源县中医医院10kV城西Ⅰ线1600kVA变压器 | 1600 | 1600 |  | 320
|  |  | 郦园配电变压器二号 | 1000 |  |  | 800 | 中医院支线宝丰粮油变压器 | 630 | 630 |  | 126
[8 empty] | 沂源康杰医用橡塑 | 200 | 200 |  | 40
[8 empty] | 东苑物业变压器 | 160 | 160 |  | 32
[8 empty] | 山东省淄博市沂源县历山街道办事处东北麻居民委员会10kV源泰Ⅱ线630kVA变压器 | 630 | 630 |  | 126
|  |  | 合计 | 3200 |  |  | 2551.81 | 合计 | 5350 |  |  | 1070
|  | 振兴线 | 联通公司家属楼2#台区配电变压器配电变压器 | 630 |  |  | 504 | 泰薛宾馆 | 125 | 125 |  | 25
|  |  | 二十号公变（果品） | 400 |  |  | 320 | 南麻镇经委 | 200 | 200 |  | 40
|  |  | 9号公变 | 500 |  |  | 400 | 沂源片区第十八加油站 | 20 | 20 |  | 4
|  |  | 3号公变 | 500 |  |  | 400 | 南麻金聚源宾馆 | 80 | 80 |  | 16
|  |  | 南麻三村二台区（岭南路） | 400 |  |  | 320 | 粮油食品加工厂 | 100 | 100 |  | 20
|  |  | 县供销社家属楼 | 500 |  |  | 400 | 变压器 | 500 | 500 |  | 100
|  |  | 1号公变 | 1000 |  |  | 800 | 中国联通沂源分司 | 400 | 400 |  | 80
|  |  | 十七号公变 | 1000 |  |  | 800 | 德隆商茂有限公司10kV振兴线630kVA变压器 | 630 | 630 |  | 126
|  |  | 15号公变 | 800 |  |  | 640 | 沂源金太阳商场 | 400 | 400 |  | 80
|  |  | 南麻商业街2号 | 1250 |  |  | 1000 | 沂源颐德商贸有限公司 | 1000 | 1000 |  | 200
|  |  | 邮政局家属楼2号间隔配电变压器 | 630 |  |  | 504 | 沂源金太阳商场 | 200 | 200 |  | 40
|  |  | 联通公司家属楼1#台区配电变压器间隔配电变压器 | 400 |  |  | 320 | 淄博商厦沂源家电城 | 250 | 250 |  | 50
|  |  | 沂源县南麻公共快站配变 | 400 |  |  | 320 | 沂源县世纪东方电影放映有限公司 | 500 | 500 |  | 100
|  |  | 建源名府备用 | 800 |  |  | 640 | 房屋开发公司 | 200 | 200 |  | 40
|  |  | 建源名府配电室变压器间隔配电变压器 | 800 |  |  | 640 | 丝绸公司 | 100 | 100 |  | 20
|  |  | 商贸佳园二号箱式变1号配变 | 315 |  |  | 252 | 粮食局 | 250 | 250 |  | 50
[8 empty] | 城西I线邮电局家属院变压器 | 100 | 100 |  | 20
[8 empty] | 二村修配厂 | 100 | 100 |  | 20
[8 empty] | 沂源聚成商贸有限公司10kV振兴线500kVA变压器 | 500 | 500 |  | 100
[8 empty] | 鲁源实业 | 500 | 500 |  | 100
[8 empty] | 蔬菜公司综合楼 | 250 | 250 |  | 50
[8 empty] | 移动通信公司10kV振兴线250kVA变压器 | 250 | 250 |  | 50
[8 empty] | 粮油食品加工厂 | 80 | 80 |  | 16
[8 empty] | 农村商业银行10kV振兴线200kVA变压器 | 200 | 200 |  | 40
[8 empty] | 玻璃总厂 | 400 | 400 |  | 80
[8 empty] | 山东煜东置业有限公司10kV振兴线630kVA变压器 | 630 | 630 |  | 126
[8 empty] | 沂源惠基公司 | 100 | 100 |  | 20
[8 empty] | 南麻居家城东配 | 1250 | 1250 | 120 | 130
[8 empty] | 淄博福兴晟酒店管理有限公司10kV振兴线200kVA变压器 | 200 | 200 |  | 40
[8 empty] | 九星印务有限公司 | 315 | 315 |  | 63
|  |  | 合计 | 10325 |  |  | 受主变限制，线路可开放容量合计7620kVA | 合计 | 9830 |  |  | 1846
|  | 自来水线 | 沂河嘉园 | 1250 |  |  | 1000 | 自来水加压 | 315 | 315 |  | 63
|  |  | 鹏欢花语城1号 | 1250 |  |  | 1000 | 南麻三村集体宿舍10kV自来水线250kVA变压器 | 250 | 250 |  | 50
|  |  | 合计 | 2500 |  |  | 2000 | 合计 | 565 |  |  | 113

## 东里供电所
序号 | 所属供电所名称 | 所属线路名称 | 公变名称 | 容量（KVA） | 已接入容量合计（kVA) | 已接入光伏户号 | 可开放容量（kVA) | 专变名称 | 容量（KVA） | 已接入光伏户号 | 已接入容量（kVA) | 可开放容量（kVA)
9 | 东里供电所 | 10kV花园线 | 10kV花园线东里镇东安村#1变 |  |  |  | 受上级电源限制，无可开放容量
|  |  | 10kV花园线前西长旺总表 |  |  |  | 受上级电源限制，无可开放容量
|  |  | 东安村配电室 |  |  |  | 受上级电源限制，无可开放容量
|  |  | 东安西台新 |  |  |  | 受上级电源限制，无可开放容量
|  |  | 东村井井通2#（花园线） |  |  |  | 受上级电源限制，无可开放容量
|  |  | 东村园艺厂（照明） |  |  |  | 受上级电源限制，无可开放容量
|  |  | 东河南 |  |  |  | 受上级电源限制，无可开放容量
|  |  | 东河南新区 |  |  |  | 受上级电源限制，无可开放容量
|  |  | 东里镇东安村内1号煤改电台区（铁路桥） |  |  |  | 受上级电源限制，无可开放容量
|  |  | 东里镇东安村内2号煤改电台区（东台） |  |  |  | 受上级电源限制，无可开放容量
|  |  | 东里镇东安村内3号煤改电台区（村北） |  |  |  | 受上级电源限制，无可开放容量
|  |  | 东里镇东安新村1号煤改电台区（家前配电室） |  |  |  | 受上级电源限制，无可开放容量
|  |  | 东里镇东安新村2号煤改电台区（华联冷库） |  |  |  | 受上级电源限制，无可开放容量
|  |  | 东里镇东村园艺场2台区 |  |  |  | 受上级电源限制，无可开放容量
|  |  | 东里镇东村园艺场3台区（新） |  |  |  | 受上级电源限制，无可开放容量
|  |  | 东里镇前西长旺自然村社区台区 |  |  |  | 受上级电源限制，无可开放容量
|  |  | 东里镇西河南2台区 |  |  |  | 受上级电源限制，无可开放容量
|  |  | 东里镇西河南3号台区（张洪善处） |  |  |  | 受上级电源限制，无可开放容量
|  |  | 东里镇院峪北山台区（新 |  |  |  | 受上级电源限制，无可开放容量
|  |  | 东里镇院峪村2台区 |  |  |  | 受上级电源限制，无可开放容量
|  |  | 后西长旺 |  |  |  | 受上级电源限制，无可开放容量
|  |  | 孟家旺 |  |  |  | 受上级电源限制，无可开放容量
|  |  | 孟家旺2台区 |  |  |  | 受上级电源限制，无可开放容量
|  |  | 前西长旺2台区 |  |  |  | 受上级电源限制，无可开放容量
|  |  | 前西长旺自然村 |  |  |  | 受上级电源限制，无可开放容量
|  |  | 西河南 |  |  |  | 受上级电源限制，无可开放容量
|  |  | 西长旺自然村 |  |  |  | 受上级电源限制，无可开放容量
|  |  | 院峪 |  |  |  | 受上级电源限制，无可开放容量
|  | 柳沟线 | 10kV柳沟线梅家坡新区箱变 |  |  |  | 受上级电源限制，无可开放容量
|  |  | 打虎峪总表 |  |  |  | 受上级电源限制，无可开放容量
|  |  | 大沟村 |  |  |  | 受上级电源限制，无可开放容量
|  |  | 东可乐山总表 |  |  |  | 受上级电源限制，无可开放容量
|  |  | 东里镇大沟村2台区 |  |  |  | 受上级电源限制，无可开放容量
|  |  | 东里镇后河南3号台区 |  |  |  | 受上级电源限制，无可开放容量
|  |  | 东里镇后河南村2台区 |  |  |  | 受上级电源限制，无可开放容量
|  |  | 东里镇江河南2台区 |  |  |  | 受上级电源限制，无可开放容量
|  |  | 东里镇江河南3台区（亮江台） |  |  |  | 受上级电源限制，无可开放容量
|  |  | 东里镇江河南5台区 |  |  |  | 受上级电源限制，无可开放容量
|  |  | 东里镇上柳沟村2#台区 |  |  |  | 受上级电源限制，无可开放容量
|  |  | 东里镇下柳沟村柳舍1台区 |  |  |  | 受上级电源限制，无可开放容量
|  |  | 东里镇下柳沟煤改电2台区 |  |  |  | 受上级电源限制，无可开放容量
|  |  | 东里镇下柳沟煤改电3台区 |  |  |  | 受上级电源限制，无可开放容量
|  |  | 东里镇下柳沟煤改电4台区 |  |  |  | 受上级电源限制，无可开放容量
|  |  | 东里镇下柳沟煤改电5台区 |  |  |  | 受上级电源限制，无可开放容量
|  |  | 东里镇下柳沟陈家南6台区 |  |  |  | 受上级电源限制，无可开放容量
|  |  | 东里镇香磨村2台区 |  |  |  | 受上级电源限制，无可开放容量
|  |  | 东里镇郑家旺1.2综合台区 |  |  |  | 受上级电源限制，无可开放容量
|  |  | 东里镇郑家旺村3台区 |  |  |  | 受上级电源限制，无可开放容量
|  |  | 河南十字路 |  |  |  | 受上级电源限制，无可开放容量
|  |  | 后河南 |  |  |  | 受上级电源限制，无可开放容量
|  |  | 打虎峪井井通台区 |  |  |  | 受上级电源限制，无可开放容量
|  |  | 后河南自然村 |  |  |  | 受上级电源限制，无可开放容量
|  |  | 虎落北峪总表 |  |  |  | 受上级电源限制，无可开放容量
|  |  | 江河南村 |  |  |  | 受上级电源限制，无可开放容量
|  |  | 里峪村 |  |  |  | 受上级电源限制，无可开放容量
|  |  | 梅家坡新区煤改电2号台区 |  |  |  | 受上级电源限制，无可开放容量
|  |  | 前河南 |  |  |  | 受上级电源限制，无可开放容量
|  |  | 上柳沟 |  |  |  | 受上级电源限制，无可开放容量
|  |  | 王坪 |  |  |  | 受上级电源限制，无可开放容量
|  |  | 王坪2台区 |  |  |  | 受上级电源限制，无可开放容量
|  |  | 西可乐山 |  |  |  | 受上级电源限制，无可开放容量
|  |  | 下柳沟 |  |  |  | 受上级电源限制，无可开放容量
|  |  | 香么 |  |  |  | 受上级电源限制，无可开放容量
|  |  | 薛加万总表 |  |  |  | 受上级电源限制，无可开放容量
|  |  | 东里镇王坪#3号台区 |  |  |  | 受上级电源限制，无可开放容量
|  |  | 东里镇香磨村4台区 |  |  |  | 受上级电源限制，无可开放容量
|  |  | 毛峪总表 |  |  |  | 受上级电源限制，无可开放容量
|  |  | 虎落北峪新区 |  |  |  | 受上级电源限制，无可开放容量
|  |  | 东里镇西河南2台区 |  |  |  | 受上级电源限制，无可开放容量
|  |  | 东里镇梅家坡 |  |  |  | 受上级电源限制，无可开放容量
|  |  | 合计 |  |  |  | 受上级电源限制，无可开放容量
|  | 10kV东安线 | 东村联运 |  |  |  | 受上级电源限制，无可开放容量
|  |  | 东村面粉加工厂 |  |  |  | 受上级电源限制，无可开放容量
|  |  | 东村新配2、3台区 |  |  |  | 受上级电源限制，无可开放容量
|  |  | 东村总表 |  |  |  | 受上级电源限制，无可开放容量
|  |  | 东队回民 |  |  |  | 受上级电源限制，无可开放容量
|  |  | 东里镇10kV花园村1号台区 |  |  |  | 受上级电源限制，无可开放容量
|  |  | 东里镇东村回民井2台区 |  |  |  | 受上级电源限制，无可开放容量
|  |  | 东里镇东村回民井3号煤改电台区（赵厚记院西） |  |  |  | 受上级电源限制，无可开放容量
|  |  | 东里镇东村联运煤改电台区（木匠铺） |  |  |  | 受上级电源限制，无可开放容量
|  |  | 东里镇东村箱变1号煤改电台区（何、杨家巷间隔配电变压器 |  |  |  | 受上级电源限制，无可开放容量
|  |  | 东里镇东村箱变2号煤改电台区配电变压器 |  |  |  | 受上级电源限制，无可开放容量
|  |  | 东里镇东村新配3号煤改电台区（九元宫庙西） |  |  |  | 受上级电源限制，无可开放容量
|  |  | 东里镇东村新配4台区 |  |  |  | 受上级电源限制，无可开放容量
|  |  | 东里镇东村新配7（水井） |  |  |  | 受上级电源限制，无可开放容量
|  |  | 东里镇东村园艺场3台区（新） |  |  |  | 受上级电源限制，无可开放容量
|  |  | 东里镇黄崖子村1号煤改电台区（王伟伟光伏家后） |  |  |  | 受上级电源限制，无可开放容量
|  |  | 东里镇黄崖子村2号煤改电台区（杨宗玉家前） |  |  |  | 受上级电源限制，无可开放容量
|  |  | 东里镇黄崖子井井通#1 |  |  |  | 受上级电源限制，无可开放容量
|  |  | 东里镇墨牛村2台区 |  |  |  | 受上级电源限制，无可开放容量
|  |  | 东里镇西村2号煤改电台区（西村村委前） |  |  |  | 受上级电源限制，无可开放容量
|  |  | 东里镇西村井井通1号（大沟线） |  |  |  | 受上级电源限制，无可开放容量
|  |  | 东里镇西村井井通1号（大沟线） |  |  |  | 受上级电源限制，无可开放容量
|  |  | 东里镇西村煤改电台区（地税） |  |  |  | 受上级电源限制，无可开放容量
|  |  | 东里镇西村新区2号煤改电台区（文山街北头） |  |  |  | 受上级电源限制，无可开放容量
|  |  | 东里镇西村新区3号煤改电箱变配电变压器 |  |  |  | 受上级电源限制，无可开放容量
|  |  | 东泉水总表 |  |  |  | 受上级电源限制，无可开放容量
|  |  | 花园总表 |  |  |  | 受上级电源限制，无可开放容量
|  |  | 黄崖子 |  |  |  | 受上级电源限制，无可开放容量
|  |  | 黄崖子1台区 |  |  |  | 受上级电源限制，无可开放容量
|  |  | 黄崖子3台区 |  |  |  | 受上级电源限制，无可开放容量
|  |  | 墨牛官庄 |  |  |  | 受上级电源限制，无可开放容量
|  |  | 西村北山新区 |  |  |  | 受上级电源限制，无可开放容量
|  |  | 西村生活 |  |  |  | 受上级电源限制，无可开放容量
|  |  | 西村台架 |  |  |  | 受上级电源限制，无可开放容量
|  |  | 西村新区 |  |  |  | 受上级电源限制，无可开放容量
|  |  | 西村总表 |  |  |  | 受上级电源限制，无可开放容量
|  |  | 镇机关总计量表 |  |  |  | 受上级电源限制，无可开放容量
|  |  | 合计 |  |  |  | 受上级电源限制，无可开放容量
| 东里供电所 | 10kV水北线 | 蚕场总表 |  |  |  | 受上级电源限制，无可开放容量
|  |  | 柴家庄 |  |  |  | 受上级电源限制，无可开放容量
|  |  | 柴家庄2台区 |  |  |  | 受上级电源限制，无可开放容量
|  |  | 朝阳 |  |  |  | 受上级电源限制，无可开放容量
|  |  | 朝阳2台区 |  |  |  | 受上级电源限制，无可开放容量
|  |  | 东里镇后绳庄2台区（新 |  |  |  | 受上级电源限制，无可开放容量
|  |  | 东里镇罗家庄3台区 |  |  |  | 受上级电源限制，无可开放容量
|  |  | 东里镇三宝官庄综合台区 |  |  |  | 受上级电源限制，无可开放容量
|  |  | 高官庄 |  |  |  | 受上级电源限制，无可开放容量
|  |  | 后暖院 |  |  |  | 受上级电源限制，无可开放容量
|  |  | 后绳庄北山2台区 |  |  |  | 受上级电源限制，无可开放容量
|  |  | 后绳庄北山总表 |  |  |  | 受上级电源限制，无可开放容量
|  |  | 后绳庄村#1变 |  |  |  | 受上级电源限制，无可开放容量
|  |  | 后水北 |  |  |  | 受上级电源限制，无可开放容量
|  |  | 后水北2台区 |  |  |  | 受上级电源限制，无可开放容量
|  |  | 里峪村 |  |  |  | 受上级电源限制，无可开放容量
|  |  | 罗家庄 |  |  |  | 受上级电源限制，无可开放容量
|  |  | 罗家庄2台区 |  |  |  | 受上级电源限制，无可开放容量
|  |  | 前暖院 |  |  |  | 受上级电源限制，无可开放容量
|  |  | 前绳庄 |  |  |  | 受上级电源限制，无可开放容量
|  |  | 前水北2总表 |  |  |  | 受上级电源限制，无可开放容量
|  |  | 前水北东台区箱式变电站间隔配电变压器 |  |  |  | 受上级电源限制，无可开放容量
|  |  | 三宝官庄#1 |  |  |  | 受上级电源限制，无可开放容量
|  |  | 三庄 |  |  |  | 受上级电源限制，无可开放容量
|  |  | 三庄西 |  |  |  | 受上级电源限制，无可开放容量
|  |  | 苇子峪 |  |  |  | 受上级电源限制，无可开放容量
|  |  | 苇子峪2台区 |  |  |  | 受上级电源限制，无可开放容量
|  |  | 吴家北峪 |  |  |  | 受上级电源限制，无可开放容量
|  |  | 合计 |  |  |  | 受上级电源限制，无可开放容量
|  | 10kV福禄坪线 | 10kV福禄坪线大洼#2台区 |  |  |  | 受上级电源限制，无可开放容量
|  |  | 10kV福禄坪线福禄坪4台区200kVA变压器 |  |  |  | 受上级电源限制，无可开放容量
|  |  | 10kV福禄坪线福禄坪东山2台区100kVA变压器 |  |  |  | 受上级电源限制，无可开放容量
|  |  | 东里王家庄 |  |  |  | 受上级电源限制，无可开放容量
|  |  | 东里镇10kV马家沟商业村5号台区 |  |  |  | 受上级电源限制，无可开放容量
|  |  | 东里镇大洼村1号排灌台区 |  |  |  | 受上级电源限制，无可开放容量
|  |  | 东里镇东长旺村#5台区 |  |  |  | 受上级电源限制，无可开放容量
|  |  | 东里镇东长旺村4号台区 |  |  |  | 受上级电源限制，无可开放容量
|  |  | 东里镇福禄坪村北1号煤改电台区（小学） |  |  |  | 受上级电源限制，无可开放容量
|  |  | 东里镇福禄坪村北2号煤改电台区（公墓林） |  |  |  | 受上级电源限制，无可开放容量
|  |  | 东里镇福禄坪村北3号煤改电台区（梅策友处） |  |  |  | 受上级电源限制，无可开放容量
|  |  | 东里镇福禄坪村东山煤改电台区（东山邱家） |  |  |  | 受上级电源限制，无可开放容量
|  |  | 东里镇福禄坪村西5号煤改电台区（进村桥头） |  |  |  | 受上级电源限制，无可开放容量
|  |  | 东里镇福禄坪东煤改电台区（中心街东头） |  |  |  | 受上级电源限制，无可开放容量
|  |  | 东里镇福禄坪南煤改电台区（村河南面） |  |  |  | 受上级电源限制，无可开放容量
|  |  | 东里镇福禄坪西山台区 |  |  |  | 受上级电源限制，无可开放容量
|  |  | 东里镇刘家圈#3台区 |  |  |  | 受上级电源限制，无可开放容量
|  |  | 东里镇马家沟3号台区（新） |  |  |  | 受上级电源限制，无可开放容量
|  |  | 东里镇马家沟4号台区 |  |  |  | 受上级电源限制，无可开放容量
|  |  | 东里镇马家沟村2号排灌台区 |  |  |  | 受上级电源限制，无可开放容量
|  |  | 东里镇马家沟井井通（水厂） |  |  |  | 受上级电源限制，无可开放容量
|  |  | 东里镇孟家庄2.4综合台区 |  |  |  | 受上级电源限制，无可开放容量
|  |  | 东里镇孟家庄4台区 |  |  |  | 受上级电源限制，无可开放容量
|  |  | 东里镇王家庄村1号排灌台区 |  |  |  | 受上级电源限制，无可开放容量
|  |  | 东里镇王家庄三台区（农灌） |  |  |  | 受上级电源限制，无可开放容量
|  |  | 东里镇紫荆峪村1号煤改电台区（李家林地） |  |  |  | 受上级电源限制，无可开放容量
|  |  | 东里镇紫荆峪村2号煤改电台区（红石门） |  |  |  | 受上级电源限制，无可开放容量
|  |  | 东里镇紫荆峪村3号煤改电台区（北山梁子） |  |  |  | 受上级电源限制，无可开放容量
|  |  | 东里镇紫荆峪村4号煤改电台区（紫荆峪东山） |  |  |  | 受上级电源限制，无可开放容量
|  |  | 东长旺 |  |  |  | 受上级电源限制，无可开放容量
|  |  | 东长旺#4台区 |  |  |  | 受上级电源限制，无可开放容量
|  |  | 东长旺二台区 |  |  |  | 受上级电源限制，无可开放容量
|  |  | 东长旺三台 |  |  |  | 受上级电源限制，无可开放容量
|  |  | 福禄坪#2台区 |  |  |  | 受上级电源限制，无可开放容量
|  |  | 福禄坪西寺（农灌） |  |  |  | 受上级电源限制，无可开放容量
|  |  | 福禄坪一台 |  |  |  | 受上级电源限制，无可开放容量
|  |  | 韩旺马家沟沿街6台区 |  |  |  | 受上级电源限制，无可开放容量
|  |  | 刘家圈 |  |  |  | 受上级电源限制，无可开放容量
|  |  | 刘家圈2台区 |  |  |  | 受上级电源限制，无可开放容量
|  |  | 马家沟 |  |  |  | 受上级电源限制，无可开放容量
|  |  | 马家沟居民楼 |  |  |  | 受上级电源限制，无可开放容量
|  |  | 马家沟商业照明 |  |  |  | 受上级电源限制，无可开放容量
|  |  | 孟家庄 |  |  |  | 受上级电源限制，无可开放容量
|  |  | 南大洼一台 |  |  |  | 受上级电源限制，无可开放容量
|  |  | 王家庄2# |  |  |  | 受上级电源限制，无可开放容量
|  |  | 紫荆峪村 |  |  |  | 受上级电源限制，无可开放容量
|  |  | 合计 |  |  |  | 受上级电源限制，无可开放容量
| 东里供电所 | 10kV龙王峪线 | 东里镇10kV韩旺2号台区 |  |  |  | 受上级电源限制，无可开放容量
|  |  | 东里镇东桃花坪1号排灌台区 |  |  |  | 受上级电源限制，无可开放容量
|  |  | 东里镇韩旺二村3号台区区 |  |  |  | 受上级电源限制，无可开放容量
|  |  | 东里镇韩旺三村2号台区 |  |  |  | 受上级电源限制，无可开放容量
|  |  | 东里镇麦子峪村1号排灌台区 |  |  |  | 受上级电源限制，无可开放容量
|  |  | 东里镇青草万三台区（新） |  |  |  | 受上级电源限制，无可开放容量
|  |  | 东里镇四崮峪村1号排灌台区 |  |  |  | 受上级电源限制，无可开放容量
|  |  | 东里镇四崮峪一台区（新） |  |  |  | 受上级电源限制，无可开放容量
|  |  | 东桃花 |  |  |  | 受上级电源限制，无可开放容量
|  |  | 二村居民楼 |  |  |  | 受上级电源限制，无可开放容量
|  |  | 韩旺二村箱变 |  |  |  | 受上级电源限制，无可开放容量
|  |  | 韩旺老一村2#台区 |  |  |  | 受上级电源限制，无可开放容量
|  |  | 韩旺三村 |  |  |  | 受上级电源限制，无可开放容量
|  |  | 韩旺三村小村 |  |  |  | 受上级电源限制，无可开放容量
|  |  | 韩旺四村 |  |  |  | 受上级电源限制，无可开放容量
|  |  | 韩旺四村居民楼 |  |  |  | 受上级电源限制，无可开放容量
|  |  | 韩旺四村小庄二台 |  |  |  | 受上级电源限制，无可开放容量
|  |  | 韩旺四村新村 |  |  |  | 受上级电源限制，无可开放容量
|  |  | 韩旺一村 |  |  |  | 受上级电源限制，无可开放容量
|  |  | 韩旺一村箱变 |  |  |  | 受上级电源限制，无可开放容量
|  |  | 李家沟2#台 |  |  |  | 受上级电源限制，无可开放容量
|  |  | 李家沟村配 |  |  |  | 受上级电源限制，无可开放容量
|  |  | 李家沟水库 |  |  |  | 受上级电源限制，无可开放容量
|  |  | 龙王峪1#台区 |  |  |  | 受上级电源限制，无可开放容量
|  |  | 龙王峪北灌台区 |  |  |  | 受上级电源限制，无可开放容量
|  |  | 龙王峪大桥台区 |  |  |  | 受上级电源限制，无可开放容量
|  |  | 龙王峪三台 |  |  |  | 受上级电源限制，无可开放容量
|  |  | 龙王峪四台 |  |  |  | 受上级电源限制，无可开放容量
|  |  | 龙王峪五台 |  |  |  | 受上级电源限制，无可开放容量
|  |  | 龙王峪西台区 |  |  |  | 受上级电源限制，无可开放容量
|  |  | 龙王峪新村 |  |  |  | 受上级电源限制，无可开放容量
|  |  | 麦子峪 |  |  |  | 受上级电源限制，无可开放容量
|  |  | 青草万2号总表 |  |  |  | 受上级电源限制，无可开放容量
|  |  | 石马山村配 |  |  |  | 受上级电源限制，无可开放容量
|  |  | 石马山三台 |  |  |  | 受上级电源限制，无可开放容量
|  |  | 石马山西台区 |  |  |  | 受上级电源限制，无可开放容量
|  |  | 四崮峪2#台区 |  |  |  | 受上级电源限制，无可开放容量
|  |  | 四崮峪三台新上 |  |  |  | 受上级电源限制，无可开放容量
|  |  | 西桃花坪 |  |  |  | 受上级电源限制，无可开放容量
|  |  | 西桃花坪2台 |  |  |  | 受上级电源限制，无可开放容量
|  |  | 一村新村总表 |  |  |  | 受上级电源限制，无可开放容量
|  |  | 合计 |  |  |  | 受上级电源限制，无可开放容量

## 大张庄供电所
序号 | 所属供电所名称 | 所属线路名称 | 公变名称 | 容量（KVA） | 已接入容量合计（kVA) | 已接入光伏户号 | 可开放容量（kVA) | 专变名称 | 容量（KVA） | 已接入光伏户号 | 已接入容量（kVA) | 可开放容量（kVA)
14 | 大张庄所 | 保安线 | 半截沟黄林台区 |  |  |  | 受主变、上级电源限制，该站无可开放容量
|  |  | 保安庄东峪台区 |  |  |  | 受主变、上级电源限制，该站无可开放容量
|  |  | 保安庄台区 |  |  |  | 受主变、上级电源限制，该站无可开放容量
|  |  | 北山台区 |  |  |  | 受主变、上级电源限制，该站无可开放容量
|  |  | 大张庄镇10kVS胜利村2号台区 |  |  |  | 受主变、上级电源限制，该站无可开放容量
|  |  | 大张庄镇上淤土地村1号煤改电台区 |  |  |  | 受主变、上级电源限制，该站无可开放容量
|  |  | 地于沟北平台区 |  |  |  | 受主变、上级电源限制，该站无可开放容量
|  |  | 地于沟周科峪台区 |  |  |  | 受主变、上级电源限制，该站无可开放容量
|  |  | 地域沟台区（农灌） |  |  |  | 受主变、上级电源限制，该站无可开放容量
|  |  | 栗洼总表 |  |  |  | 受主变、上级电源限制，该站无可开放容量
|  |  | 北旋风南台区 |  |  |  | 受主变、上级电源限制，该站无可开放容量
|  |  | 南旋风东沟台区 |  |  |  | 受主变、上级电源限制，该站无可开放容量
|  |  | 南旋风总表 |  |  |  | 受主变、上级电源限制，该站无可开放容量
|  |  | 牛栏峪台区 |  |  |  | 受主变、上级电源限制，该站无可开放容量
|  |  | 上升科 |  |  |  | 受主变、上级电源限制，该站无可开放容量
|  |  | 上升科北沟二台区新 |  |  |  | 受主变、上级电源限制，该站无可开放容量
|  |  | 上升科北沟台区 |  |  |  | 受主变、上级电源限制，该站无可开放容量
|  |  | 上升科北沟台区 |  |  |  | 受主变、上级电源限制，该站无可开放容量
|  |  | 上升科东沟 |  |  |  | 受主变、上级电源限制，该站无可开放容量
|  |  | 上升科东岭台区 |  |  |  | 受主变、上级电源限制，该站无可开放容量
|  |  | 上升科西台区 |  |  |  | 受主变、上级电源限制，该站无可开放容量
|  |  | 上于土地北沟台区 |  |  |  | 受主变、上级电源限制，该站无可开放容量
|  |  | 上于土地北山台区（农灌） |  |  |  | 受主变、上级电源限制，该站无可开放容量
|  |  | 石柱北沟台区 |  |  |  | 受主变、上级电源限制，该站无可开放容量
|  |  | 石柱东沟台区 |  |  |  | 受主变、上级电源限制，该站无可开放容量
|  |  | 石柱子台区 |  |  |  | 受主变、上级电源限制，该站无可开放容量
|  |  | 石柱总表 |  |  |  | 受主变、上级电源限制，该站无可开放容量
|  |  | 松山南台区 |  |  |  | 受主变、上级电源限制，该站无可开放容量
|  |  | 松山总表 |  |  |  | 受主变、上级电源限制，该站无可开放容量
|  |  | 西顾庄南岭台区（农灌） |  |  |  | 受主变、上级电源限制，该站无可开放容量
|  |  | 西顾庄西台区 |  |  |  | 受主变、上级电源限制，该站无可开放容量
|  |  | 西顾庄总表 |  |  |  | 受主变、上级电源限制，该站无可开放容量
|  |  | 西山台区（农灌） |  |  |  | 受主变、上级电源限制，该站无可开放容量
|  |  | 西山西沟台区 |  |  |  | 受主变、上级电源限制，该站无可开放容量
|  |  | 下升科 |  |  |  | 受主变、上级电源限制，该站无可开放容量
|  |  | 下于土地东台区 |  |  |  | 受主变、上级电源限制，该站无可开放容量
|  |  | 下于土地总表 |  |  |  | 受主变、上级电源限制，该站无可开放容量
|  |  | 张庄牛栏峪南沟台区(农灌） |  |  |  | 受主变、上级电源限制，该站无可开放容量
|  |  | 张庄上于土地西台区 |  |  |  | 受主变、上级电源限制，该站无可开放容量
|  |  | 合计 |  |  |  | 受主变、上级电源限制，该站无可开放容量
| 大张庄所 | 赤坂线 | 曹家庄东沟台区 |  |  |  | 受主变、上级电源限制，该站无可开放容量
|  |  | 曹家庄封山后台区 |  |  |  | 受主变、上级电源限制，该站无可开放容量
|  |  | 曹家庄新村台区 |  |  |  | 受主变、上级电源限制，该站无可开放容量
|  |  | 曹家庄总表 |  |  |  | 受主变、上级电源限制，该站无可开放容量
|  |  | 赤坂桥头 |  |  |  | 受主变、上级电源限制，该站无可开放容量
|  |  | 赤坂砖厂台区 |  |  |  | 受主变、上级电源限制，该站无可开放容量
|  |  | 赤板北配 |  |  |  | 受主变、上级电源限制，该站无可开放容量
|  |  | 赤板南配 |  |  |  | 受主变、上级电源限制，该站无可开放容量
|  |  | 赤坂水库 |  |  |  | 受主变、上级电源限制，该站无可开放容量
|  |  | 赤坂西岭 |  |  |  | 受主变、上级电源限制，该站无可开放容量
|  |  | 大三地2总表 |  |  |  | 受主变、上级电源限制，该站无可开放容量
|  |  | 大三地光场台区 |  |  |  | 受主变、上级电源限制，该站无可开放容量
|  |  | 大三地广场台区 |  |  |  | 受主变、上级电源限制，该站无可开放容量
|  |  | 大三地玉泉寺 |  |  |  | 受主变、上级电源限制，该站无可开放容量
|  |  | 大三地庄子峪台区 |  |  |  | 受主变、上级电源限制，该站无可开放容量
|  |  | 大三地总表 |  |  |  | 受主变、上级电源限制，该站无可开放容量
|  |  | 大桑树（农灌） |  |  |  | 受主变、上级电源限制，该站无可开放容量
|  |  | 大桑树北台区 |  |  |  | 受主变、上级电源限制，该站无可开放容量
|  |  | 大桑树南台区 |  |  |  | 受主变、上级电源限制，该站无可开放容量
|  |  | 大洼总表 |  |  |  | 受主变、上级电源限制，该站无可开放容量
|  |  | 东上峪后石灰峪台区 |  |  |  | 受主变、上级电源限制，该站无可开放容量
|  |  | 东上峪后总表 |  |  |  | 受主变、上级电源限制，该站无可开放容量
|  |  | 东唐庄八亩地台区 |  |  |  | 受主变、上级电源限制，该站无可开放容量
|  |  | 东唐庄北沟崖台区 |  |  |  | 受主变、上级电源限制，该站无可开放容量
|  |  | 东唐庄围子山台区 |  |  |  | 受主变、上级电源限制，该站无可开放容量
|  |  | 东唐庄总表 |  |  |  | 受主变、上级电源限制，该站无可开放容量
|  |  | 东洼 |  |  |  | 受主变、上级电源限制，该站无可开放容量
|  |  | 东洼后岭台区（农灌） |  |  |  | 受主变、上级电源限制，该站无可开放容量
|  |  | 东向阳峪总表 |  |  |  | 受主变、上级电源限制，该站无可开放容量
|  |  | 福峪台区 |  |  |  | 受主变、上级电源限制，该站无可开放容量
|  |  | 福峪公家庄台区 |  |  |  | 受主变、上级电源限制，该站无可开放容量
|  |  | 回峪东岭台区 |  |  |  | 受主变、上级电源限制，该站无可开放容量
|  |  | 回峪西沟台区 |  |  |  | 受主变、上级电源限制，该站无可开放容量
|  |  | 回峪总表 |  |  |  | 受主变、上级电源限制，该站无可开放容量
|  |  | 马峪台区 |  |  |  | 受主变、上级电源限制，该站无可开放容量
|  |  | 磨石山子东沟台区 |  |  |  | 受主变、上级电源限制，该站无可开放容量
|  |  | 磨石山子总表 |  |  |  | 受主变、上级电源限制，该站无可开放容量
|  |  | 双庙庙子台区 |  |  |  | 受主变、上级电源限制，该站无可开放容量
|  |  | 双庙水库台区 |  |  |  | 受主变、上级电源限制，该站无可开放容量
|  |  | 双庙总表 |  |  |  | 受主变、上级电源限制，该站无可开放容量
|  |  | 西唐庄 |  |  |  | 受主变、上级电源限制，该站无可开放容量
|  |  | 西向阳总表 |  |  |  | 受主变、上级电源限制，该站无可开放容量
|  |  | 西峪总表 |  |  |  | 受主变、上级电源限制，该站无可开放容量
|  |  | 张庄福峪学校台区 |  |  |  | 受主变、上级电源限制，该站无可开放容量
|  |  | 淄博沂源大张庄镇10kV东上峪村8号台区 |  |  |  | 受主变、上级电源限制，该站无可开放容量
|  |  | 淄博沂源大张庄镇10kV东唐庄村5号台区 |  |  |  | 受主变、上级电源限制，该站无可开放容量
|  |  | 合计 |  |  |  | 受主变、上级电源限制，该站无可开放容量
| 大张庄所 | 大三线 | 北村北平台区 |  |  |  | 受主变、上级电源限制，该站无可开放容量
|  |  | 北村总表 |  |  |  | 受主变、上级电源限制，该站无可开放容量
|  |  | 东上峪前百万台区 |  |  |  | 受主变、上级电源限制，该站无可开放容量
|  |  | 东上峪前下庄 |  |  |  | 受主变、上级电源限制，该站无可开放容量
|  |  | 东上峪前总表 |  |  |  | 受主变、上级电源限制，该站无可开放容量
|  |  | 东上峪小赵庄台区 |  |  |  | 受主变、上级电源限制，该站无可开放容量
|  |  | 东上峪芝麻峪台区 |  |  |  | 受主变、上级电源限制，该站无可开放容量
|  |  | 合计 |  |  |  | 受主变、上级电源限制，该站无可开放容量
| 大张庄所 | 沟泉线 | 沟泉崔家台区 |  |  |  | 受主变、上级电源限制，该站无可开放容量
|  |  | 沟泉村总表 |  |  |  | 受主变、上级电源限制，该站无可开放容量
|  |  | 沟泉齐家台区 |  |  |  | 受主变、上级电源限制，该站无可开放容量
|  |  | 沟泉西山台区 |  |  |  | 受主变、上级电源限制，该站无可开放容量
|  |  | 沟泉镇政府 |  |  |  | 受主变、上级电源限制，该站无可开放容量
|  |  | 核桃峪总表 |  |  |  | 受主变、上级电源限制，该站无可开放容量
|  |  | 红花峪 |  |  |  | 受主变、上级电源限制，该站无可开放容量
|  |  | 上高村东台区新上配变 |  |  |  | 受主变、上级电源限制，该站无可开放容量
|  |  | 宋家庄黄钱峪台区（农灌） |  |  |  | 受主变、上级电源限制，该站无可开放容量
|  |  | 宋家庄学校台区 |  |  |  | 受主变、上级电源限制，该站无可开放容量
|  |  | 宋家庄总表 |  |  |  | 受主变、上级电源限制，该站无可开放容量
|  |  | 酸枣峪总表 |  |  |  | 受主变、上级电源限制，该站无可开放容量
|  |  | 王家庄桥西台区 |  |  |  | 受主变、上级电源限制，该站无可开放容量
|  |  | 下高村 |  |  |  | 受主变、上级电源限制，该站无可开放容量
|  |  | 下高村村委台区 |  |  |  | 受主变、上级电源限制，该站无可开放容量
|  |  | 下高村东山台区 |  |  |  | 受主变、上级电源限制，该站无可开放容量
|  |  | 下高村东照明 |  |  |  | 受主变、上级电源限制，该站无可开放容量
|  |  | 下高村西庄台区 |  |  |  | 受主变、上级电源限制，该站无可开放容量
|  |  | 张庄上高村台区 |  |  |  | 受主变、上级电源限制，该站无可开放容量
|  |  | 张庄天井峪台区（农灌） |  |  |  | 受主变、上级电源限制，该站无可开放容量
|  |  | 张庄王家庄 |  |  |  | 受主变、上级电源限制，该站无可开放容量
|  |  | 张庄赵家庄广场台区 |  |  |  | 受主变、上级电源限制，该站无可开放容量
|  |  | 张庄朱家庄 |  |  |  | 受主变、上级电源限制，该站无可开放容量
|  |  | 张庄朱家庄 |  |  |  | 受主变、上级电源限制，该站无可开放容量
|  |  | 赵家庄南总表 |  |  |  | 受主变、上级电源限制，该站无可开放容量
|  |  | 赵家庄总表 |  |  |  | 受主变、上级电源限制，该站无可开放容量
|  |  | 朱家庄东山台区 |  |  |  | 受主变、上级电源限制，该站无可开放容量
|  |  | 朱家庄河北 |  |  |  | 受主变、上级电源限制，该站无可开放容量
|  |  | 合计 |  |  |  | 受主变、上级电源限制，该站无可开放容量
| 大张庄所 | 明末线 | 大张庄南村南门 |  |  |  | 受主变、上级电源限制，该站无可开放容量
|  |  | 大张庄南村一台区 |  |  |  | 受主变、上级电源限制，该站无可开放容量
|  |  | 大张庄镇茧场村东煤改电台区 |  |  |  | 受主变、上级电源限制，该站无可开放容量
|  |  | 大张庄镇茧场村茧场煤改电台区 |  |  |  | 受主变、上级电源限制，该站无可开放容量
|  |  | 大张庄镇茧场村闽科峪煤改电台区 |  |  |  | 受主变、上级电源限制，该站无可开放容量
|  |  | 大张庄镇茧场村西煤改电台区 |  |  |  | 受主变、上级电源限制，该站无可开放容量
|  |  | 大张庄镇龙旺村1号煤改电台区 |  |  |  | 受主变、上级电源限制，该站无可开放容量
|  |  | 大张庄镇娄家铺子村娄家铺子煤改电台区 |  |  |  | 受主变、上级电源限制，该站无可开放容量
|  |  | 张庄明末峪台区 |  |  |  | 受主变、上级电源限制，该站无可开放容量
|  |  | 大张庄镇明末峪3号煤改电台区 |  |  |  | 受主变、上级电源限制，该站无可开放容量
|  |  | 大张庄镇明末峪村明末煤改电台区 |  |  |  | 受主变、上级电源限制，该站无可开放容量
|  |  | 大张庄镇明末峪花科煤改电台区 |  |  |  | 受主变、上级电源限制，该站无可开放容量
|  |  | 大张庄镇水营村黄建峪煤改电台区 |  |  |  | 受主变、上级电源限制，该站无可开放容量
|  |  | 大张庄镇水营村西岭煤改电台区 |  |  |  | 受主变、上级电源限制，该站无可开放容量
|  |  | 土眉峪东沟台区 |  |  |  | 受主变、上级电源限制，该站无可开放容量
|  |  | 大张庄镇土眉峪村东沟煤改电台区 |  |  |  | 受主变、上级电源限制，该站无可开放容量
|  |  | 大张庄镇土眉峪村煤改电台区 |  |  |  | 受主变、上级电源限制，该站无可开放容量
|  |  | 大张庄镇洼子村1号煤改电台区 |  |  |  | 受主变、上级电源限制，该站无可开放容量
|  |  | 大张庄镇洼子村中心街煤改电台区 |  |  |  | 受主变、上级电源限制，该站无可开放容量
|  |  | 茧场闽科峪 |  |  |  | 受主变、上级电源限制，该站无可开放容量
|  |  | 茧场水库台区（农灌） |  |  |  | 受主变、上级电源限制，该站无可开放容量
|  |  | 龙旺 |  |  |  | 受主变、上级电源限制，该站无可开放容量
|  |  | 娄家铺子供销社台区 |  |  |  | 受主变、上级电源限制，该站无可开放容量
|  |  | 娄家铺子河西台区（农灌） |  |  |  | 受主变、上级电源限制，该站无可开放容量
|  |  | 明末峪南沟台区（农灌） |  |  |  | 受主变、上级电源限制，该站无可开放容量
|  |  | 南村沟窝台区 |  |  |  | 受主变、上级电源限制，该站无可开放容量
|  |  | 南村桥头台区 |  |  |  | 受主变、上级电源限制，该站无可开放容量
|  |  | 南村三台区 |  |  |  | 受主变、上级电源限制，该站无可开放容量
|  |  | 南村尧峪台区 |  |  |  | 受主变、上级电源限制，该站无可开放容量
|  |  | 南村总表 |  |  |  | 受主变、上级电源限制，该站无可开放容量
|  |  | 水营北岭台区 |  |  |  | 受主变、上级电源限制，该站无可开放容量
|  |  | 水营北台区 |  |  |  | 受主变、上级电源限制，该站无可开放容量
|  |  | 水营东沟台区 |  |  |  | 受主变、上级电源限制，该站无可开放容量
|  |  | 水营西沟台区 |  |  |  | 受主变、上级电源限制，该站无可开放容量
|  |  | 水营总表 |  |  |  | 受主变、上级电源限制，该站无可开放容量
|  |  | 土眉峪东沟台区 |  |  |  | 受主变、上级电源限制，该站无可开放容量
|  |  | 洼子西沟台区 |  |  |  | 受主变、上级电源限制，该站无可开放容量
|  |  | 张庄明末峪台区 |  |  |  | 受主变、上级电源限制，该站无可开放容量
|  |  | 张庄松山2台区 |  |  |  | 受主变、上级电源限制，该站无可开放容量
|  |  | 张庄松山北沟台区 |  |  |  | 受主变、上级电源限制，该站无可开放容量
|  |  | 张庄松山北沟台区 |  |  |  | 受主变、上级电源限制，该站无可开放容量
|  |  | 张庄闲场台区 |  |  |  | 受主变、上级电源限制，该站无可开放容量
|  |  | 合计 |  |  |  | 受主变、上级电源限制，该站无可开放容量
| 大张庄所 | 南岩线 | 大张庄房家圈台区 |  |  |  | 受主变、上级电源限制，该站无可开放容量
|  |  | 董家河沟 |  |  |  | 受主变、上级电源限制，该站无可开放容量
|  |  | 董家河沟上台区配变 |  |  |  | 受主变、上级电源限制，该站无可开放容量
|  |  | 房家圈东岭台区 |  |  |  | 受主变、上级电源限制，该站无可开放容量
|  |  | 房家圈总表（农灌） |  |  |  | 受主变、上级电源限制，该站无可开放容量
|  |  | 南岩林场台区（农灌） |  |  |  | 受主变、上级电源限制，该站无可开放容量
|  |  | 南岩六村北洼台区 |  |  |  | 受主变、上级电源限制，该站无可开放容量
|  |  | 南岩六村河东台区 |  |  |  | 受主变、上级电源限制，该站无可开放容量
|  |  | 南岩六村总表 |  |  |  | 受主变、上级电源限制，该站无可开放容量
|  |  | 南岩四村桥头 |  |  |  | 受主变、上级电源限制，该站无可开放容量
|  |  | 南岩四村学校台区 |  |  |  | 受主变、上级电源限制，该站无可开放容量
|  |  | 南岩四村总表 |  |  |  | 受主变、上级电源限制，该站无可开放容量
|  |  | 南岩五村总表 |  |  |  | 受主变、上级电源限制，该站无可开放容量
|  |  | 宋家峪北沟台区 |  |  |  | 受主变、上级电源限制，该站无可开放容量
|  |  | 宋家峪上庄 |  |  |  | 受主变、上级电源限制，该站无可开放容量
|  |  | 宋家峪总表 |  |  |  | 受主变、上级电源限制，该站无可开放容量
|  |  | 太平庄东山台区 |  |  |  | 受主变、上级电源限制，该站无可开放容量
|  |  | 太平庄总表 |  |  |  | 受主变、上级电源限制，该站无可开放容量
|  |  | 尧峪东山台区 |  |  |  | 受主变、上级电源限制，该站无可开放容量
|  |  | 合计： |  |  |  | 受主变、上级电源限制，该站无可开放容量
| 大张庄所 | 松崮线 | 北村小回峪 |  |  |  | 受主变、上级电源限制，该站无可开放容量
|  |  | 北村西沟台区 |  |  |  | 受主变、上级电源限制，该站无可开放容量
|  |  | 红星 |  |  |  | 受主变、上级电源限制，该站无可开放容量
|  |  | 刘家旁峪 |  |  |  | 受主变、上级电源限制，该站无可开放容量
|  |  | 刘家旁峪东沟台区（农灌） |  |  |  | 受主变、上级电源限制，该站无可开放容量
|  |  | 刘家旁峪二台区 |  |  |  | 受主变、上级电源限制，该站无可开放容量
|  |  | 刘家旁峪三台区 |  |  |  | 受主变、上级电源限制，该站无可开放容量
|  |  | 刘家旁峪西沟台区 |  |  |  | 受主变、上级电源限制，该站无可开放容量
|  |  | 南墁北岭台区 |  |  |  | 受主变、上级电源限制，该站无可开放容量
|  |  | 南曼 |  |  |  | 受主变、上级电源限制，该站无可开放容量
|  |  | 沙崖子 |  |  |  | 受主变、上级电源限制，该站无可开放容量
|  |  | 松固二台区 |  |  |  | 受主变、上级电源限制，该站无可开放容量
|  |  | 松崮西沟台区 |  |  |  | 受主变、上级电源限制，该站无可开放容量
|  |  | 松崮总表 |  |  |  | 受主变、上级电源限制，该站无可开放容量
|  |  | 小官庄河西台区 |  |  |  | 受主变、上级电源限制，该站无可开放容量
|  |  | 小官庄卡山台区 |  |  |  | 受主变、上级电源限制，该站无可开放容量
|  |  | 张家旁峪东南峪（农灌） |  |  |  | 受主变、上级电源限制，该站无可开放容量
|  |  | 张家旁峪东南峪（农灌） |  |  |  | 受主变、上级电源限制，该站无可开放容量
|  |  | 张家旁峪西南峪台区 |  |  |  | 受主变、上级电源限制，该站无可开放容量
|  |  | 张庄北宅西沟台区 |  |  |  | 受主变、上级电源限制，该站无可开放容量
|  |  | 张庄刘家旁峪兰峪 |  |  |  | 受主变、上级电源限制，该站无可开放容量
|  |  | 张庄松崮上河台区 |  |  |  | 受主变、上级电源限制，该站无可开放容量
|  |  | 张庄小官庄西沟台区 |  |  |  | 受主变、上级电源限制，该站无可开放容量
|  |  | 赵家旁峪东南峪台区（农灌） |  |  |  | 受主变、上级电源限制，该站无可开放容量
|  |  | 赵家旁峪后洼子台区 |  |  |  | 受主变、上级电源限制，该站无可开放容量
|  |  | 赵家旁峪西南峪台区（农灌） |  |  |  | 受主变、上级电源限制，该站无可开放容量
|  |  | 赵家旁峪总表 |  |  |  | 受主变、上级电源限制，该站无可开放容量
|  |  | 左家旁峪南 |  |  |  | 受主变、上级电源限制，该站无可开放容量
|  |  | 左家旁峪河东台区 |  |  |  | 受主变、上级电源限制，该站无可开放容量
|  |  | 左家旁峪牛栏峪台区 |  |  |  | 受主变、上级电源限制，该站无可开放容量
|  |  | 左家旁峪西山台区（农灌） |  |  |  | 受主变、上级电源限制，该站无可开放容量
|  |  | 左家旁峪西槽峪台区 |  |  |  | 受主变、上级电源限制，该站无可开放容量
|  |  | 合计 |  |  |  | 受主变、上级电源限制，该站无可开放容量
| 大张庄所 | 许村线 | 刁崖 |  |  |  | 受主变、上级电源限制，该站无可开放容量
|  |  | 刁崖东台区 |  |  |  | 受主变、上级电源限制，该站无可开放容量
|  |  | 刁崖河南台区 |  |  |  | 受主变、上级电源限制，该站无可开放容量
|  |  | 刁崖新村 |  |  |  | 受主变、上级电源限制，该站无可开放容量
|  |  | 崮坡 |  |  |  | 受主变、上级电源限制，该站无可开放容量
|  |  | 崮坡南台区 |  |  |  | 受主变、上级电源限制，该站无可开放容量
|  |  | 官庄东台区 |  |  |  | 受主变、上级电源限制，该站无可开放容量
|  |  | 仁里 |  |  |  | 受主变、上级电源限制，该站无可开放容量
|  |  | 祥峪西台区 |  |  |  | 受主变、上级电源限制，该站无可开放容量
|  |  | 祥峪总表 |  |  |  | 受主变、上级电源限制，该站无可开放容量
|  |  | 许村 |  |  |  | 受主变、上级电源限制，该站无可开放容量
|  |  | 许村东山 |  |  |  | 受主变、上级电源限制，该站无可开放容量
|  |  | 许村广场台区 |  |  |  | 受主变、上级电源限制，该站无可开放容量
|  |  | 许村南岭台区 |  |  |  | 受主变、上级电源限制，该站无可开放容量
|  |  | 张庄苍粮 |  |  |  | 受主变、上级电源限制，该站无可开放容量
|  |  | 合计 |  |  |  | 受主变、上级电源限制，该站无可开放容量
| 大张庄所 | 许村线 | 南村二 |  |  |  | 受主变、上级电源限制，该站无可开放容量
|  |  | 新村二 |  |  |  | 受主变、上级电源限制，该站无可开放容量
|  |  | 新村一 |  |  |  | 受主变、上级电源限制，该站无可开放容量
|  |  | 合计 |  |  |  | 受主变、上级电源限制，该站无可开放容量

## 南麻街道供电所
序号 | 所属供电所名称 | 所属线路名称 | 公变名称 | 容量（KVA） | 已接入容量合计（kVA) | 已接入光伏户号 | 可开放容量（kVA) | 专变名称 | 容量（KVA） | 已接入光伏户号 | 已接入容量（kVA) | 可开放容量（kVA)
13 | 南麻供电所 | 10kV重喜线 | 埠下#3台区 | 400 | 20.8 | 1061621816 | 299.2
|  |  | 埠下#4台区 | 400 | 49.5 | 1025677909 | 270.5
[6 empty] | 1027688080 | 0
|  |  | 埠下#5台区 | 400 | 88.17 | 1029742722 | 231.83
|  |  | 埠下#5台区 |  |  | 1031140550 | 0
|  |  | 埠下#5台区 |  |  | 1061157492 | 0
|  |  | 埠下#5台区 |  |  | 1061649971 | 0
|  |  | 埠下#6台区 | 400 | 22.5 | 1061157072 | 297.5
|  |  | 埠下2号台区 | 400 | 0 |  | 320
|  |  | 埠下村1号总表 | 400 | 0 |  | 320
|  |  | 埠下南台区 | 400 | 0 |  | 320
|  |  | 青兰高速沂源服务区（莱芜方向）快充站间隔配电变压器 | 1000 | 0 |  | 800
|  |  | 青兰高速沂源服务区（沂水方向）快充站配电变压器 | 630 | 0 |  | 504
|  |  | 御水花园箱变#1配电变压器 | 2000 | 0 |  | 1600
|  |  | 御水花园箱变#2配电变压器 | 630 | 0 |  | 504
|  |  | 合计 | 7060 | 180.97 |  | 5467.03
|  | 10kV造纸线 | 北刘庄 | 400 | 244.89 | 899316985 | 75.11
899432265
910135957
910137298
969919984
978786933
978787431
1027877936
1027878421
1045286956
1110787469
1110780295
1100248721
1112193202
|  |  | 北刘庄西 | 250 | 189.06 | 942451960 | 10.94
1021335964
1021325022
1026835023
1026572540
1027888871
1027738987
1032542810
|  |  | 北刘庄新东配 | 400 | 320.01 | 1028546929 | -0.01
1031880148
1037170520
1037166787
1042106268
1045300403
1045300878
1051113998
1051119547
1110778490
|  |  | 古泉 | 400 | 197.08 | 1020815070 | 122.92
1044555336
1060796432
1061357472
1062869420
1111477330
1112434673
883979875
895775029
|  |  | 光力士家属楼箱变间隔配电变压器 | 400 | 0 |  | 320
|  |  | 贾家庄 | 400 | 157.8 | 869328491 | 162.2
887066452
1060293438
1060953129
1060906631
1060898877
1066997440
[6 empty] | 3750000318081 | 0
|  |  | 贾家庄4#台区 | 400 | 192.47 | 1061189808
1061082918
1061002037
1066501760
1066560297
[6 empty] | 1072655512 | 0
3750000329713
|  |  | 贾家庄5#台区 | 200 | 82.65 | 1051887464
1061334455
1110627170
|  |  | 贾家庄北 | 200 | 0
|  |  | 贾家庄北岭 | 400 | 131.78 | 887061558 | 188.22
[6 empty] | 1021392886 | 0
1060421431
1070772431
1102257734
|  |  | 南刘庄东配配电变压器 | 200 | 164.48 | 959251065
[6 empty] | 1012034234 | 0
1012034276
1020838303
1021309976
1020994704
1026559884
1029220484
1033511932
|  |  | 南刘庄西配 | 400 | 315.88 | 1011439663
[6 empty] | 1011439533 | 0
1020835476
1020817021
1021007782
1029169378
1032212531
1031402359
1032209759
1032140740
1032210724
1036206682
1037592315
1037592126
1037597697
|  |  | 南刘庄总表 | 400 | 192.95 | 887774041
[6 empty] | 899266714 | 0
899291129
901428271
901445098
901817732
981202918
981207711
981211248
985638292
985833772
1011490037
1011489828
1026562161
1035419980
|  |  | 南麻圣家庄 | 200 | 159.92 | 1026660230
[6 empty] | 1026670114 | 0
1029712875
1029713692
1029714897
1037440236
1036080006
1074228677
|  |  | 石油公司小区变压器间隔配电变压器 | 400 | 0
|  |  | 沂源县丰隆小区间隔配电变压器 | 100 | 0 |  | 80
|  |  | 合计 | 5150 | 2348.97 |  | 1771.03
|  | 10kV鱼台线 | 付家庄2台区 | 200 | 0 |  | 160
|  |  | 陡起峪2号台区 | 200 | 144.53 | 942299920 | 15.47
1058306898
1057617018
1060149021
1059992344
1059573079
1095611821
|  |  | 历行 |  | 123.49 | 1057448731 | -123.49
|  |  |  | 200 |  | 1057700367
1057871171
1060237577
1082395448
|  |  | 付家庄总表 | 200 | 30 | 824360726 | 130
|  |  | 东台峪总表 | 100 | 15.15 | 1088964097 | 64.85
|  |  | 陡起峪 | 100 | 29.29 | 1062329708 | 50.71
|  |  | 合计 | 1000 | 342.46 |  | 457.54
|  | 10KV燕崖线 | 西下高庄安置楼 | 315 |  |  | 252
|  |  | 东高庄社区 | 630 |  |  | 504
|  |  | 西上高庄大龄青年楼箱变变压器间隔配电变压器 | 630 |  |  | 504
|  |  | 东高庄总表 | 630 |  |  | 504
|  |  | 南埠东二台区 | 400 | 291.72 | 916091518 | 28.28
918172442
925815071
925816797
1027304065
1027687944
1028300992
1030185691
1031249521
1048346873
1059339787
1062351938
1066030273
1091142570
|  |  | 永兴官庄总表 | 400 |  |  | 320
|  |  | 田庄 | 400 | 217.45 | 887806652 | 102.55
913675702
955811108
1012537658
1012034292
1013267901
1024272129
1028764761
1030766456
1030151393
1035273591
1051563748
1071131479
|  |  | 南麻田庄二号台区 | 400 | 240.92 | 916092188 | 79.08
983402613
985835606
1010679532
1012537720
1020825576
1026562028
1026558807
1028301067
1029952338
1055092792
|  |  | 东高庄2号 | 315 | 10.3 | 887834561 | 241.7
[6 empty] | 890285916 | 0
|  |  | 上高庄 | 315 | 26.14 | 1062105740 | 225.86
|  |  | 候家官庄 | 315 | 198.44 | 946825822 | 53.56
961036979
1008239720
1013309760
1020992926
1035821859
1035149782
1051598238
1055003305
1053357484
1066421293
|  |  | 南埠东1号总表 | 315 | 253.65 | 971296828 | -1.65
1026872204
1028316180
1030600909
1037597945
1050852898
1056712868
1057634662
1059988530
1083585356
|  |  | 西上高庄2 | 250 | 0 |  | 200
|  |  | 下高庄 | 250 | 0 |  | 200
|  |  | 南麻镇10kV大田庄村3号台区 | 200 | 157.34 | 845100545 | 2.66
1030185330
1035246614
1047126340
1062542558
1063754233
|  |  | 永兴官庄二台区母线间隔配电变压器 | 200 | 0 |  | 160
|  |  | 小田庄新上配电室母线间隔配电变压器 | 200 | 133.17 | 1028301227 | 26.83
1028301269
1034531629
1034528876
1037672329
1035877979
1039611755
1038647944
|  |  | 真水平二台区 |  | 161.33 | 915928550 | -161.33
980247860
|  |  |  | 200 |  | 1006751255
1008237346
1032331139
1041303323
1052439813
1051976160
|  |  | 周家峪台区 | 200 | 25.38 | 1090699121 | 134.62
|  |  | 南麻西下高庄#2 | 200 | 0 |  | 160
|  |  | 南麻高堂峪2# | 200 | 140.18 | 970800482 | 19.82
971766383
1018984056
1018985512
1074402859
1093755235
|  |  | 侯家官庄西台区 | 200 | 134.18 | 1020811124 | 25.82
1029744106
1030259622
1039619818
1050800552
1052437136
|  |  | 刘家大峪二台区 | 200 | 88.285 | 985834661 | 71.715
1030564308
1130359017
1131815583
|  |  | 刘大峪 |  | 5.3 | 894549656 | -5.3
|  |  |  | 200 | 172.22 | 1028773280 | -12.22
1028776960
1028773886
1028762055
1030561703
1029742979
1031107238
1034538460
1098075316
|  |  | 田庄河西总表 | 200 | 95.53 | 916091925 | 64.47
1028830378
1033184037
1030561208
1035999361
|  |  | 范子峪总表 |  | 5.4 | 915921911 | -5.4
|  |  |  | 200 | 155.89 | 915922086 | 4.11
915922161
915922477
1020871087
1030212018
1049413921
1082460557
1082652792
1086522400
|  |  | 高堂峪 | 200 | 83.86 | 901939788 | 76.14
1013267956
1024270484
1036401768
901939788
|  |  | 北埠东总表 | 160 | 0 |  | 128
|  |  | 侯家官庄蚕场台区 | 100 | 17.1 | 1036028655 | 62.9
|  |  | 真水平 | 100 | 0 |  | 80
|  |  | 合计 | 8525 | 2613.785 |  | 4206.215
|  | 10kV白峪线 | 齐家屋3#台区 |  |  |  | 0
|  |  | 齐家屋二台区配电变压器 |  |  |  | 0
|  |  | 太平 |  |  |  | 0
|  |  | 齐家屋 |  |  |  | 0
|  |  | 合计 |  |  |  | 受上级电源限制，无可开放容量
|  | 10kV缫丝线 | 东高庄村 | 630 | 130.82 | 887813540 | 373.18
1047581024
1047578343
1071670547
|  |  | 东高庄四台区 | 400 | 60.6 | 1062748174 | 259.4
|  |  | 东高庄大龄青年楼 | 400 | 0 |  | 320
|  |  | 合计 | 1430 | 191.42 |  | 952.58
|  | 10kV南中线 | 南麻二村沿河2#台区 | 630 | 7.5 | 1030279712 | 496.5 | 淄博粒源太阳能科技有限公司 | 400 | 1080893894 | 216.9 | -136.9
|  |  | 二村沿河 | 630 | 0 | 1030259329 | 504
|  |  | 二村北台区 | 630 | 103.62 | 1094064145 | 400.38
0
|  |  | 二村三号 | 315 | 38.85 |  | 213.15
|  |  | 合计 | 2205 | 149.97 |  | 1614.03
|  | 10kV城区线 |  |  |  |  | 0
0
0
0
|  | 10kV三岔线 |  |  |  |  | 0
0
0
0
|  | 10kV高庄Ⅰ线 |  |  |  |  | 0
0
0
0
|  | 10kV沂城线 |  |  |  |  | 0
0
0
0
|  | 10kV九会线 |  |  |  |  | 0 | 沂源恒阳玻纤有限公司 | 250 | 1048710832 | 100 | -50
0
0
0

## 悦庄供电所
序号 | 所属供电所名称 | 所属线路名称 | 公变名称 | 容量（KVA） | 已接入容量合计（kVA) | 已接入光伏户号 | 可开放容量（kVA) | 专变名称 | 容量（KVA） | 已接入光伏户号 | 已接入容量（kVA) | 可开放容量（kVA)
11 | 悦庄所 | 10kV寨里线013 | 苗山 | 400 | 398.58 | 0856847561 0968578128 0973102624 1012839406 1013065853 1013329661 1013327274 1013329140 1017003406 1017639304 1027385154 1027386782 1029678296 1035971974 1065395315 1071587126 1075381083 1076157100 1075626270 1077836787 1086355419 1086354517 | -78.58 | 山东百耀机动车检测有限公司 | 100 |  |  | 100
[8 empty] | 沂源县旭运木材有限公司 | 160 |  |  | 32
[8 empty] | 沂源县悦庄镇爱强木器厂 | 160 |  |  | 32
[8 empty] | 沂源霖琪工贸有限公司 | 160 |  |  | 32
[8 empty] | 淄博丰盈塑业有限公司 | 1600 |  |  | 320
[8 empty] | 沂源鲁晨新型塑材有限公司 | 200 | 918271732 | 92.75 | -52.75
[8 empty] | 沂源县悦庄镇苗山村村民委员会(住宅楼) | 200 |  |  | 40
[8 empty] | 淄博佳木农业科技有限公司 | 200 |  |  | 40
[8 empty] | 淄博丹瑞工贸有限公司 | 250 |  |  | 50
[8 empty] | 山东福禄科技有限公司 | 250 | 951490790 | 94.5 | -44.5
[8 empty] | 沂源霖琪工贸有限公司 | 250 |  |  | 50
[8 empty] | 淄博环亚助剂科技有限公司 | 250 |  |  | 50
[8 empty] | 淄博丰尚塑业有限公司 | 250 |  |  | 50
[8 empty] | 山东优卡特种纤维有限公司 | 250 |  |  | 50
[8 empty] | 沂源县腾达塑料制品加工厂 | 250 |  |  | 50
[8 empty] | 淄博维康建陶有限公司 | 250 |  |  | 50
[8 empty] | 沂源县历山街道办事处力合塑料加工厂 | 250 |  |  | 50
[8 empty] | 和胜文化旅游(山东)有限公司 | 250 |  |  | 50
[8 empty] | 沂源汇江再生资源有限公司 | 250 |  |  | 50
[8 empty] | 淄博丰昌电力设备有限公司 | 250 |  |  | 50
[8 empty] | 沂源博晟综合商贸有限公司 | 250 |  |  | 50
[8 empty] | 任涛工贸 | 30 |  |  | 6
[8 empty] | 山东和泰新型建材有限公司 | 400 |  |  | 80
[8 empty] | 沂源县久旋机械制造有限公司 | 630 |  |  | 126
[8 empty] | 沂源县赵金爱木材经营部 | 80 |  |  | 16
[8 empty] | 郑楠 | 80 |  |  | 16
[8 empty] | 王家合 | 50 |  |  | 10
[8 empty] | 沂源创亿工艺品有限公司 | 80 |  |  | 16
[8 empty] | 山东沂源欧凯玻璃制品有限公司 | 80 |  |  | 16
[8 empty] | 山东沂源赛尔玛工艺品有限公司 | 250 |  |  | 50
[8 empty] | 山东绿佳机械有限公司 | 250 |  |  | 50
[8 empty] | 沂源万盛隆玻璃制品有限公司 | 1600 |  |  | 320
[8 empty] | 沂源县悦庄镇贵和园饭庄 | 250 |  |  | 50
[8 empty] | 侯光力 | 50 |  |  | 10
|  |  | 寨里 | 400 | 395.37 | 0885288799 0887818662 0887818705 0901629355 0917964307 0973274369 0978681573 0979209288 0981431754 0984079290 0986217111 0986293016 1007410986 1007410830 1007871974 1012836784 1013541450 1013532755 1013610369 1017471412 1017453634 1029988414 1031752988 1031742192 1060943085 1065832461 1073904660 1077241958 1099403589 | -75.37 | 山东九强集团有限公司沂源分公司 | 160 |  |  | 32
|  |  | 合计 | 800 | 793.95 |  | -153.95 | 0 | 9920 |  | 187.25 | 1796.75
|  | 10kV两县线025 | 苗山村东台区 | 200 | 192.015 | 1012833831 1013387805 1013330564 1023274254 1027385965 1072154585 1077242036 1081796905 1084853227 1088936609 | -32.015 | 中国移动通信集团山东有限公司沂源分公司 | 10 |  |  | 2
|  |  | 苗山村西台区 | 200 | 270.85 | 0885275119 0913783335 0917829682 0917950346 0946678165 0978071271 0986235234 0986295302 1012839842 1012844499 1021672085 1039338922 1065069575 1065068859 1071210233 1072155171 | -110.85 | 中国铁塔股份有限公司淄博市分公司 | 10 |  |  | 2
|  |  | 抗子沟北台区 | 200 | 70.95 | 1098061560，3750000309105，3750000309105 | 89.05 | 中国铁塔股份有限公司淄博市分公司 | 10 |  |  | 2
|  |  | 东赵庄一村 | 400 | 266.01 | 0895404815 0918197973 1013948743 1026698240 1035359372 1038729055 1052082929 1060967193 1065872872 1071383854 1084398872 1086984778 1098150136 | 53.99 | 沂源县税务局悦庄分局 | 100 |  |  | 20
|  |  | 东赵庄二村 | 200 | 163.155 | 1019476930 1020430336 1024529531 1031987911 1064035931 1065108595 1084112085 | -3.155 | 山东省淄博市沂源县悦庄镇小辛庄村村民委员会(电灌) | 100 |  |  | 20
|  |  | 西赵庄总表 | 200 | 155.795 | 1031118173 1032972352，3750002310951，3750000299867 | 4.205 | 山东省淄博市沂源县悦庄镇赵家峪村村民委员会 | 100 |  |  | 20
|  |  | 安子沟东台区 | 100 | 32.7 | 3750002247394 | 47.3
|  |  | 西赵庄安子沟总表 | 50 | 29.6 | 0883911426 | 10.4 | 沂源县悦庄镇人民政府(便民综合服务中心) | 1000 |  |  | 200
|  |  | 西赵庄柿子崖台区 | 200 | 136.16 | 1067228462 1067748906 1101228140，3750000768794，3750000231244，3750000388453 | 23.84 | 中铁十四局集团有限公司 | 1000 |  |  | 200
|  |  | 龙王总表 | 200 | 211.4 | 0901592941 0971658431 0982187964 0984069143 1012836133 1022312717 1024380723 1081699044 1084398814 1087119379 1117313537 | -51.4 | 鑫胜玻纤有限公司 | 125 |  |  | 25
|  |  | 龙王东山 | 125 | 71.185 | 1024737095 1024840115，3750001052473 | 28.815 | 沂源县人民法院(悦庄法庭) | 125 |  |  | 25
|  |  | 龙王北山总表 | 100 | 92.48 | 0901818940 1015279362 1027851691 1082365605 | -12.48 | 中铁十四局集团有限公司 | 1250 |  |  | 250
|  |  | 龙王大坝 | 200 | 167.91 | 1024851089 1024865428 1026573817 1026754322 1026756940 1032449052 1082367568 1083569372 1089050623 1125994003 | -7.91 | 山东省淄博市沂源县悦庄镇瞭军埠村村民委员会 | 160 |  |  | 32
|  |  | 龙王郭家台区 | 200 | 135.15 | 1031369643 1085054647 | 24.85 | 中国铁塔股份有限公司淄博市分公司 | 20 |  |  | 4
|  |  | 龙王九楼 | 100 | 75.1 | 1035972906 1077322949 | 4.9 | 中国铁塔股份有限公司淄博市分公司 | 20 |  |  | 4
|  |  | 龙王东山东台区 | 100 | 30.45 | 1059477485 | 49.55 | 悦庄赵庄水库 | 20 |  |  | 4
|  |  | 北踅庄东山西台区 | 200 | 212.89 | 0983691383 1041383510 1041227890 1058217727 1061253741 1063390233 1063389444 1089273213 1093532296 | -52.89 | 中国铁塔股份有限公司淄博市分公司 | 20 |  |  | 4
|  |  | 北踅庄东台区 | 200 | 77.965 | 1065567532 1066362620 1089801885，1144676667 | 82.035 | 中国铁塔股份有限公司淄博市分公司 | 20 |  |  | 4
|  |  | 北踅庄6号台区 | 200 | 131.41 | 1063382238 1071076198 1072146900，1142749303，1146356134 | 28.59 | 佛泉山庄 | 20 |  |  | 4
|  |  | 北踅庄7号台区 | 200 | 69.125 | 0984076927，3750001815881 1063824826 | 90.875 | 任明玉(七里寺水库) | 20 |  |  | 4
|  |  | 北踅庄东岭煤改电台区 | 200 | 97.31 | 0918207629 0983690801 1076292968 1089275525 | 62.69 | 陈纪国 | 20 |  |  | 4
|  |  | 北踅庄东山总表新 | 100 | 73.7 | 1042362806 1059030446 | 6.3 | 中国铁塔股份有限公司淄博市分公司 | 20 |  |  | 4
|  |  | 北辽生活 | 100 | 61.155 | 0913731943，1126336556，3750002321188 | 18.845 | 中国铁塔股份有限公司淄博市分公司 | 20 |  |  | 4
|  |  | 北辽北台区 | 100 | 80.22 | 0901614405 1021134750，3750002290005 | -0.22 | 沂源县天盛石粉有限公司 | 200 |  |  | 40
|  |  | 北辽南台区 | 200 | 159.395 | 0910090795，3750002189756 0913735567 1053053265 1079648663 1090387170，1142749794，3750002205911，3750002235229 | 0.605 | 沂源县悦庄镇中心小学 | 200 |  |  | 40
|  |  | 八仙总表 | 150 | 52.25 | 1016802321 1032025795 1036758066 | 67.75 | 淄博恒达玻璃纤维有限公司 | 400 |  |  | 80
|  |  | 八仙官庄中心村1号 | 200 | 107.98 | 1035618736，3750002217486，'3750002883604 | 52.02 | 赵光宝总表 | 30 |  |  | 6
|  |  | 赵家峪 | 200 | 169.37 | 0983692328 1032715144 1039653713 1041384265 1081108890 1090385220，1130401806 | -9.37 | 龙腾山庄 | 30 |  |  | 6
|  |  | 赵家峪二台区 | 80 | 19.98 | 0983661205 | 44.02 | 中国移动通信集团山东有限公司沂源分公司(悦庄汇聚机房) | 30 |  |  | 6
|  |  | 赵家峪东台区 | 200 | 171.81 | 0983661205 0986202649 1037005394 1039653250 1090144982 1090282420 1091686483，1140562612 | -11.81 | 申乐静 | 30 |  |  | 6
|  |  | 东悦庄二号 | 630 | 180.49 | 0918115070 1019275595 1022996223 1023790741 1088446201 1115842628，3750000338433 | 323.51 | 沂源县悦庄中心卫生院 | 315 |  |  | 63
|  |  | 东悦庄三号 | 315 | 118.11 | 0901972387 0901974774 0910093736 0910128955 1021403027 1081522942 1082381230 1115840547 | 133.89 | 山东东方路桥建设有限公司 | 400 |  |  | 80
|  |  | 东悦庄八号 | 200 | 96.29 | 0901939443 0901975168 0918118037 1040088081 1078807296 1080633762 1085333377 | 63.71 | 山东东方路桥建设有限公司 | 400 |  |  | 80
|  |  | 东悦庄五号 | 400 | 133.73 | 0986191990 0986193693 1025663805 1026574777 1031843420 1031837030 1082131200 1085564425 | 186.27 | 山东东方路桥建设有限公司 | 400 |  |  | 80
|  |  | 东悦庄十号 | 400 | 60.87 | 1131493059，0861400000，3750000319602 | 259.13 | 杨玉江 | 50 |  |  | 10
|  |  | 东悦庄九号 | 400 | 135.29 | 0901974295 0918112736 0918204848 0984875175 0987098276 1080126879 1080127146 | 184.71 | 沂源县工商行政管理局 | 50 |  |  | 10
|  |  | 东悦庄四号 | 400 | 105.81 | 0986291296 1042980565 1084399035 1084597093 1085347745 | 214.19 | 任相红电灌 | 50 |  |  | 10
|  |  | 东悦庄六号 | 200 | 104.12 | 0977204920 0982156157 0982854875 1084595938 1113337830，1131851514 | 55.88 | 宏升饭店 | 50 |  |  | 10
|  |  | 东悦庄七号 | 200 | 30 | 1038921914 | 130 | 中国石化销售有限公司山东淄博沂源石油分公司 | 50 |  |  | 10
|  |  | 东辽总表 | 200 | 166.74 | 0885279746 0885289734 0918116073 0918123886 1034420765 1031534380 1053739549 1078139454 1090145132 1091599712 1115845005 | -6.74 | 中国石化销售有限公司山东淄博沂源第十七加油站 | 50 |  |  | 10
|  |  | 西辽 | 200 | 175.37 | 1030444374 1032361927 1032361972 1032362076 | -15.37 | 沂源喆源果蔬农民专业合作社 | 50 |  |  | 10
|  |  | 西辽南台区 | 200 | 95.68 | 0880562083 1032879145 1082045848 1091600445 1098125532 | 64.32 | 山东省淄博市沂源县悦庄镇两县村村民委员会(电灌) | 50 |  |  | 10
|  |  | 西辽南煤改电 | 200 | 131.84 | 1067072610 1092409030 1091590669 1094487207，3750000358581 | 28.16 | 山东省淄博市沂源县悦庄镇池家峪村村民委员会(1号电灌) | 50 |  |  | 10
|  |  | 芦家泉西总表 | 100 | 57.32 | 1024527173 1086583597 | 22.68 | 山东省淄博市沂源县悦庄镇桃花峪村村民委员会(电灌) | 50 |  |  | 10
|  |  | 芦家泉东总表 | 100 | 63.3 | 1025706306 1080290448 | 16.7 | 山东省淄博市沂源县悦庄镇池家峪村村民委员会 | 50 |  |  | 10
|  |  | 米山子总表 | 200 | 59.2 | 1030351748 1040091850 | 100.8 | 沂源县悦庄中心卫生院 | 500 |  |  | 100
|  |  | 上枝总表 | 200 | 107.92 | 1022986251 1024753343 1035619191 1059193763 1092945994 | 52.08 | 沂源嘉宝置业有限公司悦庄分公司 | 630 |  |  | 126
|  |  | 上枝二台区 | 100 | 78.21 | 1085563897 1087791964 1088430619 | 1.79 | 悦庄交警中队 | 80 |  |  | 16
|  |  | 上枝东台区 | 100 | 82.095 | 1025185635，3750000864006 | -2.095 | 山东省淄博市沂源县悦庄镇上枝村村民委员会 | 80 |  |  | 16
|  |  | 上枝北台区 | 100 | 31.08 | 1019790177 1020407389 | 48.92 | 山东省淄博市沂源县悦庄镇西赵庄村村民委员会 | 80 |  |  | 16
|  |  | 桃花峪总表 | 200 | 82.38 | 1026699009 1029980162 1036284583 1064429846 1071684784 | 77.62 | 山东省淄博市沂源县悦庄镇东赵庄二村村民委员会 | 80 |  |  | 16
|  |  | 桃花峪南台区 | 200 | 110.8 | 1028411481 1029155896 1032025997 1036318073 1071071092 | 49.2 | 沂源嘉宝置业有限公司 | 800 |  |  | 160
|  |  | 小辛庄西台区 | 63 | 51.84 | 1072153683 1100332930 | -1.44 | 沂源县悦庄宏盛隆宾馆 | 10 |  |  | 2
|  |  | 池家峪 | 200 | 141.47 | 0901566009 1022189966 1022217663 1032712679 1036292751 1036319568 1038730554 1060297179 | 18.53 | 北踅庄电灌 | 50 |  |  | 10
|  |  | 池家峪佛岭 | 200 | 207.715 | 1021134819 1028327429 1038742115，1149004573，3750000969918 | -47.715 | 蚕茧站 | 30 |  |  | 6
|  |  | 池家峪北岭 | 100 | 39.1 | 1038850908 1090145350 | 40.9 | 陈昌福(电灌) | 20 |  |  | 4
|  |  | 七里寺 | 200 | 47.47 | 1078655882 1088553974 | 112.53 | 陈大营 | 20 |  |  | 4
|  |  | 两县总表 | 200 | 172.09 | 0956012922 1013244115 1024537813 1026757161 1035879799 1035917950 1035971873 1038186937 1042979978 1057142750 | -12.09 | 池家峪王克玉 | 20 |  |  | 4
|  |  | 两县二台区 | 100 | 29.35 | 3750000533946，3750000972164 | 50.65
|  |  | 两县中心村1号 | 200 | 158.78 | 1035971004 1036876834 1036877198 1039323678 1060932124 1061450458 1064921629 1085563594 | 1.22 | 东辽军部灌 | 30 |  |  | 6
|  |  | 西悦庄东台区总表 | 200 | 20.34 | 1082837922 | 139.66 | 海源耐火材料纤维有限公司 | 50 |  |  | 10
|  |  | 西悦庄西台区总表 | 315 | 66.88 | 0883911426 0982854598 1013065837 1033564082 | 185.12 | 沂源县弘翔矿业有限公司 | 630 |  |  | 126
|  |  | 西悦庄1号 | 400 | 79.78 | 0946620775 1037284089 1039591330 1087791818，1142749824 | 240.22 | 抗子沟村电灌2号 | 80 |  |  | 16
|  |  | 西悦庄3号 | 200 | 9.24 | 0982847352 | 150.76 | 抗子沟电灌 | 10 |  |  | 2
|  |  | 西悦庄2号 | 200 | 39.56 | 1083009759，1117800000 | 120.44 | 两县木材加工厂 | 80 |  |  | 16
|  |  | 东赵庄三村二号新 | 200 | 30.115 | 1138810530，3750000328949 | 129.885 | 西辽南电灌 | 160 |  |  | 32
|  |  | 东赵庄三村南台区 | 200 | 26.95 | 3750000883425 | 133.05 | 西悦庄北电灌 | 50 |  |  | 10
[8 empty] | 李传生(西悦庄二砖厂) | 100 |  |  | 20
[8 empty] | 新天饭店 | 30 |  |  | 6
[8 empty] | 沂源鑫盛畜禽专业合作社 | 500 |  |  | 100
[8 empty] | 淄博财高经贸有限公司 | 200 |  |  | 40
[8 empty] | 沂源县第四中学 | 100 |  |  | 20
[8 empty] | 沂源县第四中学 | 630 |  |  | 126
[8 empty] | 淄博辽园农业发展有限公司 | 200 |  |  | 40
[8 empty] | 中国铁塔股份有限公司淄博市分公司 | 10 |  |  | 2
[8 empty] | 李丙柱 | 50 |  |  | 10
[8 empty] | 沂源塑阳管业有限公司 | 50 |  |  | 10
[8 empty] | 沂源合义管件有限公司 | 315 |  |  | 63
[8 empty] | 悦庄鑫宇矿业 | 125 |  |  | 25
|  |  | 西悦庄六号 | 200 | 85.72 | 0855232524 0983066781 1030567769 1030577698 1072142559 1084690516 | 74.28 | 朱西亮(悦庄走马岭电灌) | 20 |  |  | 4
|  |  | 西悦庄四号 | 400 | 200.345 | 1081904573 1082829998 1082830628 1088771758，1084230185 | 119.655 | 赵家峪电灌 | 80 |  |  | 16
|  |  | 西悦庄五号 | 200 | 83.43 | 0982830770 1082831865 1093315936，1145971763 | 76.57 | 谢孔军(朱家庄南岭电灌) | 20 |  |  | 4
|  |  | 西悦庄七号 | 200 | 81.83 | 0982812006 0982818134 0982822616 0984717446 1084232093，1134219304 | 78.17 | 谢孔合(朱家庄南洼灌) | 20 |  |  | 4
|  |  | 高家北峪总表 | 200 | 50.15 | 1035910858，3750002310959 | 109.85 | 西悦庄砖厂 | 200 |  |  | 40
|  |  | 西公变 | 630 | 180.375 | 0871857749 0977182916 1035912476 1044838954 1064427723，1132455690 | 323.625 | 淄博财高经贸有限公司 | 160 |  |  | 32
|  |  | 合计 | 15158 | 7594.645 |  | 受主变限制，线路可开放容量合计1460kVA | 0 | 13475 | 0 | 0 | 受主变限制，线路可开放容量合计1460kVA
|  | 10KV华星线 | 李家庄总表 | 400 | 385.21 | 0880552079，3750002189758 0885282733 0916236050 0977260256 0983067322 0983098429 0983097341 1015292884 1013561830 1019448047 1019465880 1019476246 1019477265 1019486944 1019488386 1031106219 1031505739 1032127606 1072154194 3750000231790 | -65.21 | 沂源中源汽贸置业有限公司 | 1000 |  |  | 200
|  |  | 李家庄西台区 | 200 | 202.54 | 0901606178 0901869469 0951893094 0985869483 1013064528 1018713063 1021338699 1033825279 1039589359 1071687217 1073869961 1117395283 | -42.54 | 淄博市埠村希望小学 | 160 |  |  | 32
|  |  | 李家庄西山二台区 | 100 | 18.18 | 1091436596 | 61.82 | 悦庄李成明 | 20 |  |  | 4
|  |  | 李家庄北台区 | 200 | 210.53 | 0981129325 0983067393 0983072748 0983072810 0983100908 0983664305 1016622457 1023639101 1073952757 1080652527 | -50.53 | 中国铁塔股份有限公司淄博市分公司 | 20 |  |  | 4
|  |  | 唐家官庄西台区 | 200 | 159.615 | 0901033842 0901466208 0918214706 1021725659 1079714339 1079715303，1129620171，3750000262021 | 0.385 | 淄博昌顺玻璃制品有限公司 | 200 |  |  | 40
|  |  | .史王庄 | 200 | 82.68 | 3750000406510，3750000003344，3750000804213，3750002812231 | 77.32
|  |  | 史王庄北台区 | 100 | 79.985 | 0857223430 0978071952 1035468461 1116474437，3750000871003 | 0.015 | 沂源宝隆新型建材有限公司2号 | 200 |  |  | 40
|  |  | 尧洼 | 200 | 164.12 | 0986194742 1019094615 1022256390 1031729452 1032358578 1037806333 | -4.12 | 淄博彩源塑料科技有限公司 | 200 |  |  | 40
|  |  | 西埠村 | 200 | 151.3 | 0973583760 0978785741 0980801765 0980800892 0984273416 0985538345 0986216323 1075449695 1081778983 | 8.7 | 淄博一诺威森金属科技有限公司 | 200 |  |  | 40
|  |  | 西埠村二号 | 200 | 184.83 | 0985513768 0986295285 0986291342 0986289521 0986291283 1083049681 1087716815 1086840434 1086844898 1111272993 | -24.83 | 湖州明朔光电科技有限公司(3号箱变) | 200 |  |  | 40
|  |  | 西埠村三号 | 200 | 195.61 | 1009002978 1033824292 1052644062 1079015487 1079012677 1080172003 1084337482 1084101368 1088124985 | -35.61 | 淄博盛祥鸿镁金属材料有限公司 | 250 |  |  | 50
|  |  | 西埠村四号 | 200 | 139.62 | 0982978393 1038135913 1087430559 1087430214 1090784232 1096718477 1111270984 | 20.38 | 宋作利 | 250 |  |  | 50
|  |  | 埠村西山总表 | 100 | 83.76 | 0917718470 0982198304 0982237148 1009001021 | -3.76 | 李家庄恒温库 | 250 |  |  | 50
|  |  | 埠村西山西台区 | 200 | 148.25 | 0897594907 0915929335 0984075894 0986203411 1008997574 1085333797 1087791720 1118248719 | 11.75 | 山东燎原窑炉工程有限公司 | 250 |  |  | 50
|  |  | 埠村西山东台区 | 200 | 136.64 | 0901651918 0917713097 1011042108 1014945442 1015951644 1077434356 1079664911 | 23.36 | 淄博恒鑫再生资源有限公司 | 250 |  |  | 50
|  |  | 葛家庄总表 | 200 | 160.76 | 0924130281 0978720955 0986196852 1006350696 1007735155 1013642313 1023413453 1088832095，3750002944853 | -0.76 | 沂源宝隆新型建材有限公司 | 250 |  |  | 50
|  |  | 葛家庄西台区 | 200 | 189.95 | 0918209120 0966722594 0966727791 0969438076 0981032087 0981124913 1007732651 1022003329 1023274296 1060966914 1099831285 | -29.95 | 淄博悦卡电器科技有限公司 | 250 |  |  | 50
|  |  | 南埠村总表 | 500 | 492 | 0879906162 0895724698 0901817019 0918131302 0918131591 0956003285 0963229597 0967236652 0980780565 0982979178 0982961593 1013323285 1032382212 1039580538 1054870595 1061469401 1062466285 1065060028 1064753710 1065134424 1065134567 1066246845 1066292617 1066766709 1067747798 1068674644 1071542329 1075449392 1076357555 1082079380 1099877388 | -92 | 悦庄西埠村宋建辉 | 30 |  |  | 6
|  |  | 南埠村二台区新 | 400 | 208.35 | 0901650683 0977085781 0977086452 0984281349 1013345283 1065055628 1067994497 1067996145 1070825106 1074158332 1086856882 1086839502 | 111.65 | 王金菊 | 30 |  |  | 6
[7 empty] | 0 | 刘刚 | 30 |  |  | 6
[7 empty] | 0 | 山东沂源玉山置业有限公司 | 315 |  |  | 63
[7 empty] | 0 | 中交二公局第三工程有限公司 | 400 |  |  | 80
[7 empty] | 0 | 沂源源泰置业有限公司 | 400 |  |  | 80
[7 empty] | 0 | 沂源县悦庄镇张家庄村村民委员会(电灌) | 50 |  |  | 10
[7 empty] | 0 | 山东沂源县安泰物业管理有限公司 | 500 |  |  | 100
[7 empty] | 0 | 沂源县悦庄镇唐家官庄村宏鑫果蔬保险库 | 80 |  |  | 16
[7 empty] | 0 | 沂源县悦庄镇顺河羊肉馆 | 80 |  |  | 16
[7 empty] | 0 | 山东金源机械设备有限公司 | 80 |  |  | 16
[7 empty] | 0 | 山东欣欣园置业有限公司 | 800 |  |  | 160
[7 empty] | 0 | 沂源宝隆新型建材有限公司 | 630 |  |  | 126
[7 empty] | 0 | 宋作来 | 80 |  |  | 16
[7 empty] | 0 | 中国移动通信集团山东有限公司沂源分公司移动基站(埠村基站) | 10 |  |  | 2
[7 empty] | 0 | 沂源县悦庄镇閎熙羊肉店 | 30 |  |  | 6
[7 empty] | 0 | 中国铁塔股份有限公司淄博市分公司 | 20 |  |  | 4
[7 empty] | 0 | 悦庄东埠村富忠电灌 | 20 |  |  | 4
[7 empty] | 0 | 淄博丰秋工贸有限公司 | 80 |  |  | 16
[7 empty] | 0 | 沂源县金盛工艺品有限公司 | 200 |  |  | 40
[7 empty] | 0 | 李家庄电灌 | 30 |  |  | 6
[7 empty] | 0 | 马兆安 | 63 |  |  | 12.6
[7 empty] | 0 | 李家庄水库提灌 | 50 |  |  | 10
[7 empty] | 0 | 李超 | 20 |  |  | 4
[7 empty] | 0 | 中国铁塔股份有限公司淄博市分公司 | 20 |  |  | 4
[7 empty] | 0 | 绿岛生态景园 | 250 |  |  | 50
[7 empty] | 0 | 沂源润博工贸有限公司 | 80 |  |  | 16
[7 empty] | 0 | 山东硕源工业机械设备有限公司2号 | 250 |  |  | 50
[7 empty] | 0 | 石坡 | 10 |  |  | 2
[7 empty] | 0 | 山东省沂源县舜天玻璃纤维有限公司 | 630 |  |  | 126
[7 empty] | 0 | 唐家官庄自来水 | 50 |  |  | 10
[7 empty] | 0 | 沂源县悦庄镇唐家官庄村冠宏果品保鲜库 | 160 | 0916969952 | 80 | -48
[7 empty] | 0 | 唐作珍电灌 | 30 |  |  | 6
[7 empty] | 0 | 沂源县悦庄镇西埠村村民委员会 | 50 |  |  | 10
[7 empty] | 0 | 西埠村搅拌站 | 160 |  |  | 32
[7 empty] | 0 | 宋作芬 | 50 | 0917718728 | 25 | -15
[7 empty] | 0 | 淄博溪水美地物业管理有限公司 | 1000 |  |  | 200
[7 empty] | 0 | 沂源县欣旺纸业包装有限公司 | 80 |  |  | 16
|  |  | 东埠村 | 400 | 490.42 | 0954542247 0963177186 0966482302 0967269393 0967237075 0967241212 0968471049 0971598676 0971808979 0971809220 0978059550 0980826179 0984278701 1074355717 1075451025 1075452581 1075450774 1075460889 1075449086 1075460993 1077835885 1081791391 1081781488 1082089639 1082074327 1084158058 1084579547 1088572957 1088576874 1088570775 | -170.42 | 山东沂源县第一中学 | 1600 |  |  | 320
|  |  | 东埠村三台区新 | 315 | 164.53 | 0901652083 0963884655 0964461389 0965624613 0966484135 1076361688 | 87.47 | 沂源县悦庄镇顺源玻璃纤维布厂 | 200 |  |  | 40
|  |  | 东埠村西台区 | 500 | 575.53 | 0918131399 0966485415 0968470815 0968959541 0971030583 0973102695 0973102334 0978073495 0982971435 0986297412 1065020646 1066249437 1075449552 1075448650 1075449930 1075450572 1076959588 1076178466 1081780690 1081768966 1081762229 1081759649 1081781143 1081793788 1081790154 1082653115 1082653968 1083050177 1085014601 | -175.53 | 沂源县悦庄镇智新恒温库 | 200 | 1072175564 | 100 | -60
|  |  | 东埠村东台区 | 400 | 348.06 | 0918131067 0918131197 0947763440 0947762447 0954552118 0956005513 0967235590 1005866686 1007191210 1007410478 1016312646 1030442596 1063560047 1071489972 1074376679 1075445143 1075444586 1075444270 1075443987 1081777821 1081777502 1084579664 | -28.06 | 中国铁塔股份有限公司淄博市分公司 | 20 |  |  | 4
|  |  | 合计 | 5815 | 4972.47 |  | -320.47 |  | 12818 |  | 205 | 2358.6
|  | 10kV黄山线016 | 唐家官庄台区 | 200 | 178.205 | 0889630028 0897618382 0901344887 0901533238 0966730687 0966731387 0977263691 1027842299 1071435845 1080170049，1131493903，3750000262021 | -18.205 | 中国铁塔股份有限公司淄博市分公司 | 10 |  |  | 2
|  |  | 黄山子总表 | 400 | 262.71 | 0895732635 0901415835 0909915867 0978715757 0982849358 0982801321 1018500937 1022201114 1026699621 1035880315 1039317363 1059289428 1081701392 1084559907，1138842568，3750000369681，3750000272313 | 57.29 | 悦庄镇唐敬栋恒温库 | 100 |  |  | 20
|  |  | 黄山子北台区 | 400 | 185.27 | 0913733444 0983066215 1017815973 1035092220 1035098879 1036673624 1037096556 1059452185 1091814327，3750000319616，3750000329951，3750002587952 | 134.73 | 沂源县友朋经贸有限公司 | 100 |  |  | 20
|  |  | 黄山子东台区 | 200 | 88.77 | 0983065179 0983067335 1027458632 1031715954 1034308214 1082898963 | 71.23 | 淄博德慧福达机械科技有限公司 | 100 |  |  | 20
|  |  | 涝洼 | 200 | 73.82 | 1053056873 1053056857，1142749635 | 86.18 | 山东飞龙食品有限公司 | 1000 |  |  | 200
|  |  | 涝洼南台区 | 200 | 30.65 | 1078609427 1078608769 | 129.35 | 山东东方路桥建设有限公司 | 1000 |  |  | 200
|  |  | 张家庄 | 400 | 374.46 | 0901445984 0901512060 0901622699 0901950288 0913744507 0978074283 0978072900 0978727510 0980280951 0983874722 0985232058 0986202551 0986293566 0990869915 1024488528 1025305301 1025707093 1075461143 1076773573 1079231021 | -54.46 | 沂源县悦庄镇青龙山小学 | 125 |  |  | 25
|  |  | 张家庄北台区 | 200 | 167.95 | 0879907501 0879913614 0879918954 0889653700 0916223223 0924141982 0978055965 0978735397 0981494658 0981497383 1011069491 1020402632 1072035961 | -7.95 | 沂源县崔家庄纪玉恒温库 | 160 |  |  | 32
|  |  | 张家庄西台区 | 200 | 174.48 | 0901474795 0901477299 0901599665 0909344449 0957144329 0978077051 0978663421 0978664570 1011069505 1021134776 1061347178 1084772539 | -14.48 | 淄博泽地萃工贸有限公司 | 1600 |  |  | 320
|  |  | 阿陀 | 200 | 186.04 | 0894888584 0894893290 0931970612 0931971989 0984051555 0984053160 0983690537 0984888003 1021682158 1028339383 1079838189，1117924500 | -26.04 | 陈继明 | 20 |  |  | 4
|  |  | 阿陀南台区 | 200 | 159.99 | 0901333199 0901404307 0940715675 1024856550 1028349704 1028396319 1028779637 1044211070 1078667935 1093020148 | 0.01 | 崔家庄电灌2号 | 20 |  |  | 4
|  |  | 阿陀东台区 | 200 | 147.54 | 1018975380 1025054128 1028340505 1028347593 1028784053 1038851116 1055631599 | 12.46 | 中国铁塔股份有限公司淄博市分公司 | 20 |  |  | 4
|  |  | 陈家庄台区 | 200 | 193.04 | 0913163247 0963233675 0977084443 0980778180 1006351787 1006350348 1018470117 1019284984 1019844803 1021543994 1030527622 1096811600，1131940021 | -33.04 | 沂源县应急管理局 | 200 |  |  | 40
|  |  | 崔家庄南总表 | 400 | 378.675 | 0856851753 0901604912 0901614359 0981070434 0982831180 1007878177 1021484565 1021543053 1025707338 1032209733 1033323366 1054399339 1086844465，1117801867，1125324040，1126129271，1127448775，1131491428，1129620735 | -58.675 | 淄博瑞太玻纤有限公司 | 250 |  |  | 50
|  |  | 崔家庄北 | 200 | 200.565 | 0885290679 0885291731 0901621771 0901628844 0901630997 0901632603 0901649386 0901649689 0901650638 0946620759 0977087266 0979438590 1020403215 1076431343，1116261545 | -40.565 | 淄博泽地萃工贸有限公司 | 250 |  |  | 50
|  |  | 崔家庄东 | 200 | 190.11 | 0901639082 0966711529 0981110877 0981136965 0981231400 0983665643 0983689621 1025707761 1031330265，1124834159，1118445442，1124840334 | -30.11 | 淄博泽地萃工贸有限公司 | 250 |  |  | 50
|  |  | 娄峪 | 200 | 156.94 | 0871857866，3750001827715 0983697785 0984880067 1086435452 1089512848，3750000973184，3750000952481，3750002546447 | 3.06 | 沂源恒友型煤有限公司 | 250 |  |  | 50
|  |  | 娄峪北 | 200 | 46.73 | 1036091808，3750002469671 1089065544 | 113.27 | 山东沂源欣怡食品有限公司 | 250 |  |  | 50
|  |  | 悦庄朱家庄 | 400 | 288.6 | 0901529512 1021348140 1027586759 1049545053 1072900843 1072627108 1072798837 1075417292 1075418471 1084793970 1084794494 1113344441，3750000358595 | 31.4 | 山东飞龙食品有限公司 | 250 |  |  | 50
|  |  | 朱家庄南台区 | 200 | 192.07 | 0969445469 0974481717 0978660321 1012339531 1012348294 1015946550 1021728629 1036892935 1078581112 1079156810 1079162617 1079154915 1080132618 | -32.07 | 淄博润达食品有限公司 | 250 |  |  | 50
|  |  | 朱家庄西台区 | 200 | 260.6 | 0910059310 0910060965 0971640508 0977206447 0977088357 1021723477 1025662017 1072903826 1072499310 1074030968 1075416736 1075498860 1080133334 1085251383，1131958299 | -100.6 | 沂源林峰环保科技有限公司 | 250 |  |  | 50
|  |  | 南营总表 | 160 | 117.79 | 0854896880 0974607771 1006351354 1055632055 1101415915，3750002449515，3750001419546 | 10.21 | 山东东方路桥建设有限公司 | 250 |  |  | 50
|  |  | 中营总表 | 200 | 160.53 | 0924140165 1019283750 1024470725 1024469633 1056042772 1056032508 1062199174 1062198940，3750000220344 | -0.53 | 淄博八六三新材料有限公司 | 250 |  |  | 50
[7 empty] | 0 | 陈传杰(电灌) | 30 |  |  | 6
[7 empty] | 0 | 陈家庄电灌 | 30 |  |  | 6
[7 empty] | 0 | 陈大地 | 30 |  |  | 6
[7 empty] | 0 | 沂源滋鑫核桃研发有限公司 | 30 |  |  | 6
[7 empty] | 0 | 沂源悦旺畜禽专业合作社 | 315 |  |  | 63
[7 empty] | 0 | 山东东方路桥建设有限公司 | 400 |  |  | 80
[7 empty] | 0 | 山东东方路桥建设有限公司 | 400 |  |  | 80
[7 empty] | 0 | 山东东方路桥建设有限公司 | 400 |  |  | 80
[7 empty] | 0 | 山东东方路桥建设有限公司 | 400 |  |  | 80
[7 empty] | 0 | 山东东方路桥建设有限公司 | 400 |  |  | 80
[7 empty] | 0 | 朱家庄2#电灌 | 50 |  |  | 10
[7 empty] | 0 | 唐家官庄电灌2号 | 50 |  |  | 10
[7 empty] | 0 | 于春锋 | 50 | 0891140407 | 15 | -5
[7 empty] | 0 | 悦庄镇娄峪村刘志东 | 50 |  |  | 10
[7 empty] | 0 | 悦庄镇申宗太电灌 | 50 |  |  | 10
[7 empty] | 0 | 悦庄张兴伟电灌 | 50 |  |  | 10
[7 empty] | 0 | 沂源县润达养殖场 | 50 |  |  | 10
[7 empty] | 0 | 中国共产党沂源县纪律检查委员会机关(珑山园) | 630 |  |  | 126
[7 empty] | 0 | 宋作明(双跃水库提灌) | 80 |  |  | 16
[7 empty] | 0 | 宋作明(娄峪水库电灌) | 80 |  |  | 16
[7 empty] | 0 | 阿陀电灌 | 30 |  |  | 6
[7 empty] | 0 | 山东沂源华枫特新型材料有限公司 | 80 |  |  | 16
[7 empty] | 0 | 北营村电灌 | 50 |  |  | 10
[7 empty] | 0 | 山东沂蒙博科新型建材有限公司 | 250 |  |  | 50
[7 empty] | 0 | 杨中祥(电灌) | 20 |  |  | 4
[7 empty] | 0 | 崔纪强(电灌) | 30 |  |  | 6
[7 empty] | 0 | 杜春茂 | 50 |  |  | 10
[7 empty] | 0 | 山东飞龙食品有限公司 | 315 |  |  | 63
[7 empty] | 0 | 杜连菊 | 20 |  |  | 4
[7 empty] | 0 | 黄山子电灌 | 30 |  |  | 6
[7 empty] | 0 | 沂源兴正果蔬有限公司 | 160 |  |  | 32
[7 empty] | 0 | 张志远(龙王峪) | 50 |  |  | 10
[7 empty] | 0 | 黄山子村委会(黄山子水库提灌) | 50 |  |  | 10
[7 empty] | 0 | 沂源兴正果蔬有限公司 | 125 |  |  | 25
[7 empty] | 0 | 李如斌(电灌) | 30 |  |  | 6
[7 empty] | 0 | 中国联合网络通信有限公司沂源县分公司 | 20 |  |  | 4
[7 empty] | 0 | 中国联合网络通信有限公司沂源县分公司 | 10 |  |  | 2
[7 empty] | 0 | 娄峪水库灌 | 20 |  |  | 4
[7 empty] | 0 | 南营王贵顺电灌 | 50 |  |  | 10
[7 empty] | 0 | 朱庆达 | 20 |  |  | 4
[7 empty] | 0 | 宋作明 (上尧水库电灌) | 63 |  |  | 12.6
[7 empty] | 0 | 沂源县悦庄镇润圣果蔬保鲜库 | 80 |  |  | 16
[7 empty] | 0 | 王德顺 | 20 |  |  | 4
[7 empty] | 0 | 王东(电灌) | 20 |  |  | 4
[7 empty] | 0 | 沂源县腾翔塑料制品有限公司 | 125 |  |  | 25
[7 empty] | 0 | 山东风发新能源科技有限公司 | 50 |  |  | 10
[7 empty] | 0 | 陈明友 | 50 |  |  | 10
[7 empty] | 0 | 沂源县八达玻璃制品有限公司 | 250 |  |  | 50
[7 empty] | 0 | 银泉山庄 | 30 |  |  | 6
[7 empty] | 0 | 杨振霞 | 200 |  |  | 40
[7 empty] | 0 | 张怀伟(悦庄北营北山电灌) | 20 |  |  | 4
[7 empty] | 0 | 沂源博阳塑料印刷有限公司 | 80 |  |  | 16
[7 empty] | 0 | 陈传敏(电灌) | 20 |  |  | 4
[7 empty] | 0 | 唐守锋 | 100 |  |  | 20
[7 empty] | 0 | 山东省沂源县自来水公司悦庄分公司 | 80 |  |  | 16
[7 empty] | 0 | 中国铁塔股份有限公司淄博市分公司 | 10 |  |  | 2
[7 empty] | 0 | 中国铁塔股份有限公司淄博市分公司 | 10 |  |  | 2
[7 empty] | 0 | 白咸宾(悦庄娄峪防水电灌) | 20 |  |  | 4
[7 empty] | 0 | 张玉利(悦庄茅固顶电灌) | 20 |  |  | 4
[7 empty] | 0 | 悦庄绪凯石英粉公司 | 100 |  |  | 20
[7 empty] | 0 | 张德文(悦庄镇娄峪水库提灌) | 30 |  |  | 6
[7 empty] | 0 | 沂源县悦庄镇庆乐百货商店(水稳拌合站) | 250 |  |  | 50
[7 empty] | 0 | 张宗录(电灌) | 100 |  |  | 20
[7 empty] | 0 | 吕忠来(电灌) | 30 |  |  | 6
[7 empty] | 0 | 张德文(电灌) | 20 |  |  | 4
[7 empty] | 0 | 杜道运(张家庄砖厂) | 200 | 1023902887 | 73.08 | -33.08
[7 empty] | 0 | 杜伟(张家庄砖厂2号) | 80 |  |  | 16
[7 empty] | 0 | 张玉军 | 20 |  |  | 4
[7 empty] | 0 | 宋中安 | 20 |  |  | 4
[7 empty] | 0 | 朱家庄北山 | 20 |  |  | 4
[7 empty] | 0 | 朱庆尊(朱家庄二砖厂) | 80 |  |  | 16
[7 empty] | 0 | 沂源县悦庄镇纪艾恒温库 | 50 |  |  | 10
|  |  | 北营西台区 | 200 | 151.3 | 0886934390 0918114657 0983690393 0986195484 1036701637 1043287263 1116162154 1116165977，1136052055 | 8.7 | 朱庆合 | 160 |  |  | 32
|  |  | 上花水 | 100 | 60.95 | 1032879262 1035965669 1088696358 | 19.05 | 朱庆坚 | 30 |  |  | 6
|  |  | 马家峪总表 | 200 | 73.815 | 1130400584，1129329179，3750000003787 | 86.185 | 朱庆乐(电灌) | 10 |  |  | 2
|  |  | 下花水东台区 | 200 | 142.75 | 1039515099 1039638804 1039590656 1039592939 1060538726 1088697973 1093656815 | 17.25 | 淄博泽地萃工贸有限公司 | 1200 |  |  | 240
|  |  | 合计 | 6260 | 4644.35 |  | 363.65 |  | 15588 |  | 88.08 | 3029.52
|  | 10KV园区线 | 东十字路总表 | 200 | 181.3 | 0901674586 1047401948 1047412551 1047405214 1047556299 1050999825 | -21.3 | 中国铁塔股份有限公司淄博市分公司 | 10 |  |  | 2
|  |  | 东十字路井井通 | 50 | 33.55 | 1115830810 | 6.45 | 沂源县绿环能源有限公司 | 160 |  |  | 32
|  |  | 北消水总表 | 400 | 311.37 | 1024477638 1036219712 1036219666 1036220080 1036220093 1037651975 1040079953 1044604504 1058024954 1058015998 1058024202 1058025393 1058030650 1081132518 | 8.63 | 仁鑫农副产品有限公司 | 160 |  |  | 32
|  |  | 西消水总表 | 200 | 168.76 | 0885257793 1032874355 1032872564 1032875970 1032795038 1035833175 1035834439 1035834732 1079231119 | -8.76 | 陈传玉(电灌) | 160 |  |  | 32
|  |  | 东消水 | 200 | 81.35 | 1028409019 1037636011，3750000242690 | 78.65 | 陈传君电灌 | 20 |  |  | 4
|  |  | 东消水东台区 | 200 | 152.28 | 1028408582 1057929069 1075217818 1076771463 1075634712 1095562259 | 7.72 | 宋传年电灌 | 20 |  |  | 4
|  |  | 中消水西台区 | 200 | 144.32 | 1029302465 1029307907 1034592686 1035834992 1071685859 | 15.68 | 中国铁塔股份有限公司淄博市分公司 | 20 |  |  | 4
|  |  | 西消水东台区 | 200 | 22.3 | 0880562083 | 137.7 | 沂源县悦庄镇人民政府(2号橡胶坝) | 200 |  |  | 40
|  |  | 中消水北台区 | 200 | 128.57 | 0920006771 1034586889 1035835575 1035835328 1081924445 1085932822 | 31.43 | 沂源县悦庄镇人民政府(3号橡胶坝) | 200 |  |  | 40
[8 empty] | 周纪新 | 200 |  |  | 40
[8 empty] | 宋以兴电灌 | 30 |  |  | 6
[8 empty] | 宋以让电灌 | 30 |  |  | 6
[8 empty] | 胡家沟 | 30 |  |  | 6
[8 empty] | 悦庄北消水宋以贵 | 30 |  |  | 6
[8 empty] | 山东鲁中公路建设有限公司 | 315 |  |  | 63
[8 empty] | 山东鲁阳玄武岩纤维有限公司 | 400 |  |  | 80
[8 empty] | 沂源县鸿基建筑工程有限公司 | 400 |  |  | 80
[8 empty] | 山东东方路桥建设有限公司 | 400 |  |  | 80
[8 empty] | 山东东方路桥建设有限公司 | 400 |  |  | 80
[8 empty] | 山东东方路桥建设有限公司 | 400 |  |  | 80
[8 empty] | 沂源咏顺工贸有限公司 | 400 |  |  | 80
[8 empty] | 中消水北山电灌 | 50 |  |  | 10
[8 empty] | 沂源鼎鑫资产经营有限公司(工业二路路灯) | 50 |  |  | 10
[8 empty] | 沂源鼎鑫资产经营有限公司(工业一路路灯) | 50 |  |  | 10
[8 empty] | 山东九强集团有限公司沂源分公司 | 500 |  |  | 100
[8 empty] | 山东东方路桥建设有限公司 | 800 |  |  | 160
[8 empty] | 北消水北洼电灌 | 50 |  |  | 10
[8 empty] | 东十字路电灌 | 30 |  |  | 6
[8 empty] | 中国铁塔股份有限公司淄博市分公司 | 10 |  |  | 2
[8 empty] | 山东鲁中公路建设有限公司 | 1600 |  |  | 320
[8 empty] | 宋以理电灌 | 30 |  |  | 6
[8 empty] | 西消水南电灌 | 100 |  |  | 20
[8 empty] | 中国铁塔股份有限公司淄博市分公司 | 10 |  |  | 2
[8 empty] | 悦庄西十字路深井灌 | 30 |  |  | 6
[8 empty] | 中国铁塔股份有限公司淄博市分公司 | 10 | 0945179159 | 6 | -4
|  |  | 中张良二台区 | 125 |  |  | 100 | 沂源县悦庄镇中消水村村民委员会(中消水菜园蒜苗) | 30 |  |  | 6
|  |  | 西十字路总表 | 200 | 232.28 | 1053653247 1061567772 1068564507 1072245577 1074298371 1079027657 | -72.28 | 宋以广 | 20 |  |  | 4
|  |  | 合计 | 2175 | 1422.53 |  | 317.47 |  | 7355 |  | 6 | 1465
|  | 10kV王家泉线 | 东赵庄一村南台区 | 200 | 53.76 | 1039233676 1073121946 | 106.24 | 中国铁塔股份有限公司淄博市分公司 | 10 |  |  | 2
|  |  | 东赵庄一村东台区 | 200 | 62.07 | 0901601359 0913743650 1033960617 1045294430 | 97.93 | 中国铁塔股份有限公司淄博市分公司 | 10 |  |  | 2
|  |  | 赵庄二村阿峪子 | 100 | 15 | 10983661205 | 65 | 中铁十四局集团有限公司 | 1000 |  |  | 200
|  |  | 东赵庄二村东台区 | 200 | 43.4 | 1030894469 1059439487 | 116.6 | 沂源鑫胜玻纤材料有限公司 | 125 |  |  | 25
|  |  | 东赵庄二村南台区 | 200 | 83.27 | 1056280806 1086097898 1088832109，1141444050，3750000879628 | 76.73 | 王立生 | 160 |  |  | 32
|  |  | 西赵庄南埠 | 200 | 155.445 | 0918206189 0946608126 0984083323 1053961658 1092074564 1093653089，1130782226，3750002671599 | 4.555 | 王伟广餐具加工厂 | 20 |  |  | 4
|  |  | 西赵庄庄里西台区 | 200 | 51.77 | 1057736560 1084595648 | 108.23 | 任清和 | 200 |  |  | 40
|  |  | 西赵庄南埠三号 | 315 | 128 | 0901652562 1031249518 1031249534 1033206083 1035737901 1035739486 1035740956 1042996216 1096811873，3750000408843 | 124 | 沂源县悦庄镇东赵庄完小 | 200 |  |  | 40
|  |  | 西赵庄南埠西台区新 | 200 | 168.05 | 1037204834 1051415818 1051998810 1053068740，3750002561896 | -8.05 | 沂源鑫胜玻纤材料有限公司 | 200 |  |  | 40
|  |  | 北踅庄3号台区 | 400 | 192.37 | 0910064013 0918123424 0984070251 1058635392 1058635507 1058747826 1060257843 1059442634 1060274224 1063410616 1073654581 | 127.63 | 淄博新国风新塑料材料有限公司 | 250 |  |  | 50
|  |  | 南踅庄总表 | 200 | 200.55 | 0901413187 0901645368 0911844683 0913730575 0986194885 1035903654 1041390017 1065019798 1082816565 1126847845，1128085610 | -40.55 | 沂源宏晟公路工程有限公司 | 250 |  |  | 50
|  |  | 北踅庄2号台区 | 200 | 55.92 | 1062390942，，3750000358595 | 104.08 | 淄博泰阳耐火材料有限公司 | 30 |  |  | 6
|  |  | 北踅庄4号台区 | 200 | 16.2 | 0916238809 1076482992 | 143.8 | 山东东方路桥建设有限公司 | 400 |  |  | 80
|  |  | 南踅庄东台区 | 200 | 87.565 | 0984080353 1044564031 1085674764 1085622545，3750001502758 | 72.435 | 李冲国 | 630 |  |  | 126
|  |  | 北踅庄5号台区 | 200 | 115.01 | 0918208433 1029851736 1063410889 1068494002 1080133985 | 44.99 | 山东沂源艺格装饰材料有限公司 | 80 |  |  | 16
|  |  | 北张良 | 315 | 396.82 | 0901507833 0901537083 0901545020 0911835425 0980863419 0983560065 0984720026 0984720853 1019474442 1026333514 1026331925 1026320484 1031249563 1038921477 1058163671 1060978764 1062111172 1103195512 1103198524 | -144.82 | 明鑫制板厂 | 80 |  |  | 16
|  |  | 北张良南台区 | 400 | 348.29 | 0981113821 0983668697 0983668466 0984718797 1065413170 1098504698 1098512778 1098507033 1098514644 1098513582 1098522681 1098519711 1098498003 1098501572 1103194359 1125064713 | -28.29 | 淄博扬子摩擦材料有限公司 | 80 |  |  | 16
|  |  | 北张良西台区 | 200 | 89.85 | 0901442969 0901603241 1037136843 1098484749 | 70.15 | 北张良建材厂 | 50 |  |  | 10
|  |  | 北张良1煤改电 | 400 | 402.61 | 1097940574 1097940721 1097947588 1097947908 1097949177 1097949294 1097949483 1097949526 1097949568 1097949409 1097940792 1097949353 1097949324 1097949265 1097949223 1097949135 1097948738 1097947881 1097941072 1097940646 1097940503 1098495323 | -82.61 | 北张良煤球厂 | 20 |  |  | 4
|  |  | 北张良3煤改电 | 400 | 161.775 | 0895416203 1011068603 1043356013 1057828542 1067193096 1101780714，1068387847 | 158.225 | 公路站冷库 | 50 |  |  | 10
|  |  | 北张良2煤改电 | 200 | 171.2 | 0895447414 0909914558 0920011487 1007187682 1026332247 1026321285 1040045684 1062114083 | -11.2 | 悦庄南踅庄电灌 | 20 |  |  | 4
[8 empty] | 沂源京固建筑工程有限公司 | 250 | 3750002127744 | 91.485 | -41.485
[8 empty] | 山东博克塞斯新材料科技有限公司 | 315 |  |  | 63
[8 empty] | 山东沂源立泰隆节能新材料有限公司 | 250 |  |  | 50
[8 empty] | 淄博世俊金属制品有限公司 | 250 |  |  | 50
[8 empty] | 沂源县兴源农业生产资料连锁有限公司 | 100 |  |  | 20
[8 empty] | 徐爱新 | 80 |  |  | 16
[8 empty] | 沂源县瑞和包装有限公司 | 200 |  |  | 40
[8 empty] | 淄博凯隆达药用包装有限公司 | 250 |  |  | 50
[8 empty] | 淄博泰阳耐火材料有限公司 | 100 |  |  | 20
[8 empty] | 中国石化销售有限公司山东淄博沂源石油分公司(悦庄北张良加油站) | 10 |  |  | 2
[8 empty] | 山东泽泉现代农业开发有限公司 | 50 |  |  | 10
[8 empty] | 悦庄果树技术中心 | 20 |  |  | 4
[8 empty] | 悦庄农家乐饭庄 | 20 |  |  | 4
[8 empty] | 沂源县天利加油站 | 20 |  |  | 4
|  |  | 北张良5煤改电 | 400 | 256.75 | 0909915610 1062108488 1063376154 1065116327 1067068415 1067072362 1067072825 1062110225 1073128989 1073126114 | 63.25 | 山东沂源瑞特自动化设备有限公司 | 100 |  |  | 20
|  |  | 北张良4煤改电 | 400 | 219.71 | 0895490001 0916249962 0981586513 0982076680 0982127708 0982128381 0983557980 1006352171 1006349807 1026322028 1026320237 1031249550 1062117402 1072037622 | 100.29 | 沈启河 | 20 |  |  | 4
|  |  | 北张良井井通1 | 200 | 15 | 0983561967 | 145 | 淄博悦卡电器科技有限公司 | 250 |  |  | 50
|  |  | 合计 | 6130 | 3490.385 |  | 1413.615 |  | 6150 |  | 91.485 | 1138.515
|  | 10KV汶河II线 | 下龙巷南台区 | 200 | 168.305 | 0986289404 1066955655 1088532894 1089380494 1098513944 | -8.305 | 中国铁塔股份有限公司淄博市分公司 | 10 |  |  | 2
|  |  | 黄家宅 | 200 | 117.53 | 1053061563 1054832643 1058071628 1058492537 1071586468 | 42.47 | 中国铁塔股份有限公司淄博市分公司 | 20 |  |  | 4
|  |  | 黄家宅东 | 200 | 37.58 | 1055140970 1059019933 | 122.42 | 沂源县悦庄镇下龙巷村村民委员会 | 200 |  |  | 40
|  |  | 黄家宅北 | 200 | 72.96 | 1061419985 1066108134 1071685439 | 87.04 | 沂源樱树之缘果蔬农民专业合作社 | 250 |  |  | 50
|  |  | 沂河南台区 | 200 | 150.39 | 0894667235 1090071664 1106746885 1111894742 | 9.61 | 黄家宅深井 | 30 |  |  | 6
|  |  | 沂河头二号 | 200 | 67.835 | 1076634553 1111460888，1129300590 | 92.165 | 恒柔纸业有限公司 | 30 |  |  | 6
|  |  | 沂河头北 | 200 | 88.43 | 1105004809，1128598165，1112249123 | 71.57 | 黄家宅东电灌 | 50 |  |  | 10
|  |  | 沂河头6煤改电 | 200 | 103.8 | 1095149722 1094296791 1096630632 1118707339 | 56.2 | 黄家宅西电灌 | 100 |  |  | 20
|  |  | 沂河头3煤改电 | 400 | 304.65 | 0915911848 1071870660 1089857992 1098114150 1111891958 1111460400 1111461605 1111461823，1134218301，3750002460091，3750002470484 | 15.35 | 孟庆录(电灌) | 200 |  |  | 40
|  |  | 沂河头5煤改电 | 200 | 89.01 | 0981552273 1048459658 1064047879 1084794436 | 70.99 | 宋传宾 | 30 |  |  | 6
|  |  | 沂河头4煤改电 | 200 | 62.625 | 1050303413 1118706802，3750000094236 | 97.375 | 沂河北沟深井 | 20 |  |  | 4
[8 empty] | 沂河头南灌 | 50 |  |  | 10
[8 empty] | 中国联合网络通信有限公司沂源县分公司 | 20 |  |  | 4
|  |  | 沂河头1煤改电 | 400 | 209.08 | 0895416203，1119483803，1128594613，1124544092，1127906129，1129685677，3750001160963，3750002470481 | 110.92 | 沂源樱树之缘果蔬农民专业合作社 | 250 |  |  | 50
|  |  | 沂河头2煤改电 | 200 | 124.985 | 1066956690 1087222721 1087219529 1089855257，3750000024118 | 35.015 | 沂源县恒丰工贸有限公司 | 160 |  |  | 32
|  |  | 合计 | 3000 | 1597.18 |  | 802.82 |  | 1420 |  | 0 | 284
|  | 10KV薛绾线 | [5 empty] | 沂源水务发展有限公司 | 3600 | 0982250820 | 1280 | -560
[8 empty] | 张宗保 | 160 |  |  | 32
[8 empty] | 沂源县悦庄镇人民政府(1号橡胶坝) | 200 |  |  | 40
[8 empty] | 沂源县历山街道办事处 | 200 |  |  | 40
[8 empty] | 光大绿色环保再生能源(沂源)有限公司 | 250 |  |  | 50
[8 empty] | 陈现华(养殖) | 30 |  |  | 6
[8 empty] | 淄博悦卡电器科技有限公司 | 400 |  |  | 80
[8 empty] | 悦庄镇孙启新电灌 | 50 |  |  | 10
[8 empty] | 沂源鼎鑫资产经营有限公司(饮马河东路路灯) | 50 |  |  | 10
[8 empty] | 沂源县源能热力有限公司 | 630 |  |  | 126
[8 empty] | 沂河头 | 80 |  |  | 16
[8 empty] | 山东省药用玻璃股份有限公司 | 800 |  |  | 160
[8 empty] | 胡家沟电灌2号 | 30 |  |  | 6
[8 empty] | 沂源县结源市容基础工程有限公司 | 30 |  |  | 6
[8 empty] | 沂源县源能热力有限公司 | 250 |  |  | 50
[8 empty] | 陈云国 | 30 |  |  | 6
[8 empty] | 宋传国 | 200 |  |  | 40
[8 empty] | 沂源泽民果蔬种植农民专业合作社 | 50 |  |  | 10
[8 empty] | 沂河头东灌 | 50 |  |  | 10
[8 empty] | 悦庄镇沂河头村提水电灌 | 250 |  |  | 50
|  |  | 沂河头 | 400 | 48.05 | 1067966979，1131200000 | 271.95 | 中国铁塔股份有限公司淄博市分公司 | 20 |  |  | 4
|  |  | 合计 | 400 | 48.05 |  | 271.95 |  | 7360 |  | 1280 | 192
|  | 10kV石臼I线 | [5 empty] | 中国移动通信集团山东有限公司沂源分公司(悦庄园中源农场基站) | 10 |  |  | 2
[8 empty] | 沂源县莱士单采血浆有限公司 | 1250 |  |  | 250
[8 empty] | 湖州明朔光电科技有限公司(4号箱变) | 200 |  |  | 40
[8 empty] | 山东合力泰电子有限公司(食堂) | 250 |  |  | 50
[8 empty] | 沂源县莱士单采血浆有限公司 | 250 |  |  | 50
[8 empty] | 沂源县消防救援大队 | 250 |  |  | 50
[8 empty] | 淄博佳木农业科技有限公司 | 250 |  |  | 50
[8 empty] | 杜春山 | 30 |  |  | 6
[8 empty] | 山东鲁中公路建设有限公司 | 630 |  |  | 126
[8 empty] | 中国石油天然气股份有限公司山东淄博销售分公司(第25加油站) | 80 |  |  | 16
[8 empty] | 沂源鼎固建材有限公司 | 400 |  |  | 80
[8 empty] | 沂源经济开发区管理委员会 | 100 |  |  | 20
[8 empty] | 沂源县东城农林科技有限公司 | 30 |  |  | 6
|  |  | 前石臼 | 400 | 395.4 | 0901365169 0915929263 0963231927 0967269263 0977253052 0977089305 0980292235 0980825860 0981242547 0981593339 0982979644 0982956294 0983663168 0983663995 0984282081 0986204225 0986293289 1040213942 1062300594 1062308859 1066130739 1066269107 1082132883 1111568553 | -75.4 | 山东鲁中公路建设有限公司 | 1000 |  |  | 200
|  |  | 合计 | 400 | 395.4 |  | -75.4 |  | 4730 |  | 0 | 946
|  | 10kV英科II线 | 前石臼西台区 | 200 | 175.21 | 0901366612 0901427904 0901941655 0956266547 0965508711 1007202493 1007410683 1058534484 1063646280 1065274388 1065427320 1111891017 | -15.21 | 作生工贸 | 100 |  |  | 20
[8 empty] | 沂源大东小微创业园发展有限公司 | 4850 |  |  | 970
[8 empty] | 山东鲁中高新科技园区开发有限公司 | 1000 |  |  | 200
[8 empty] | 山东鲁中高新科技园区开发有限公司 | 1000 |  |  | 200
[8 empty] | 山东鲁中高新科技园区开发有限公司 | 1000 |  |  | 200
[8 empty] | 山东合力泰电子科技有限公司 | 1250 |  |  | 250
[8 empty] | 沂源宏鼎资产经营有限公司 | 1600 |  |  | 320
[8 empty] | 山东天源人乳库科技发展有限公司 | 250 |  |  | 50
[8 empty] | 山东鲁中高新科技园区开发有限公司 | 250 |  |  | 50
[8 empty] | 湖州明朔光电科技有限公司 | 50 |  |  | 10
[8 empty] | 山东欣欣园置业有限公司(培训基地) | 50 |  |  | 10
[8 empty] | 沂源本草药业有限公司 | 630 |  |  | 126
[8 empty] | 山东鲁中高新科技园区开发有限公司 | 800 |  |  | 160
[8 empty] | 沂源本草药业有限公司 | 800 |  |  | 160
[8 empty] | 山东鲁中高新科技园区开发有限公司 | 630 |  |  | 126
[8 empty] | 山东鲁中高新科技园区开发有限公司 | 630 |  |  | 126
[8 empty] | 山东合力泰电子科技有限公司 | 2850 |  |  | 570
|  |  | 前石臼南台区 | 200 | 165.905 | 0901408790 0967269524 0967269481 0986266272 1005544764 1065098722 1079129786，1118154920，1128085476，1124580137 | -5.905 | 山东****子科技有限公司 | 1600 |  |  | 320
|  |  | 合计 | 400 | 341.115 |  | -21.115 |  | 19340 |  | 0 | 3868
|  | 10kV苗山线 | [5 empty] | 淄博北辰环保科技有限公司 | 250 | 3750001691624 | 213.3 | -163.3
[8 empty] | 沂源福禄陶瓷厂 | 125 |  |  | 25
[8 empty] | 沂源尊学商贸有限公司 | 160 |  |  | 32
[8 empty] | 山东源泰电气有限公司 | 200 |  |  | 40
[8 empty] | 沂源伟业塑料制品有限公司 | 250 |  |  | 50
[8 empty] | 淄博日和包装制品有限公司 | 250 |  |  | 50
[8 empty] | 正鸿玻璃沂源有限公司 | 250 |  |  | 50
[8 empty] | 沂源天正商贸有限公司 | 250 |  |  | 50
[8 empty] | 山东得发长新材料有限公司 | 250 |  |  | 50
[8 empty] | 淄博悦卡电器科技有限公司 | 250 | 1042065343 | 185.325 | -135.325
[8 empty] | 沂源霖琪工贸有限公司 | 250 |  |  | 50
[8 empty] | 沂源第二实验小学 | 315 |  |  | 63
[8 empty] | 山东省公安厅交通警察总队五支队沂源大队 | 315 |  |  | 63
[8 empty] | 山东德瑞防腐材料有限公司 | 400 |  |  | 80
[8 empty] | 山东德瑞防腐材料有限公司 | 500 | 1095631911 | 395.82 | -295.82
[8 empty] | 淄博市公安局交通警察支队沂源大队 | 630 |  |  | 126
[8 empty] | 山东得发长新材料有限公司 | 630 |  |  | 126
[8 empty] | 淄博市水文中心 | 80 |  |  | 16
[8 empty] | 山东德瑞防腐材料有限公司 | 630 | 1054356974 | 399.33 | -273.33
[8 empty] | 儒林集深井 | 50 |  |  | 10
[8 empty] | 山东瑞泽园养老产业有限公司 | 100 |  |  | 20
[8 empty] | 宋志训 | 160 |  |  | 32
[8 empty] | 魏纪花 | 160 | 0901188340 | 10.5 | 21.5
[8 empty] | 山东博拓新材料科技股份有限公司 | 500 |  |  | 100
[8 empty] | 沂源源润食品有限公司 | 100 |  |  | 20
[8 empty] | 沂源县消防救援大队 | 500 |  |  | 100
[8 empty] | 沂源霖琪工贸有限公司 | 400 |  |  | 80
|  |  | 后石臼 | 200 | 196.81 | 0867283080 0901652647 0918196518 0968471355 0973275245 0978061690 0979404595 0980823167 0982918746 1013065967 1056468673 1060759769 1060759150 1065396624 | -36.81 | 沂源县东源煤气有限公司 | 100 |  |  | 20
|  |  | 合计 | 200 | 196.81 |  | -36.81 |  | 7805 |  | 990.975 | 570.025
|  | 10kV英科I线 | [5 empty] | 湖州明朔光电科技有限公司 | 100 |  |  | 20
[8 empty] | 中铁十四局集团有限公司 | 1000 |  |  | 200
[8 empty] | 山东鲁中高新科技园区开发有限公司 | 1000 |  |  | 200
[8 empty] | 山东博拓新材料科技股份有限公司 | 125 |  |  | 25
[8 empty] | 沂源东源木业有限公司 | 160 |  |  | 32
[8 empty] | 沂源县宝溢建材经营部 | 160 |  |  | 32
[8 empty] | 沂源宏鼎资产经营有限公司 | 1600 |  |  | 320
[8 empty] | 山东博拓新材料科技股份有限公司 | 2230 | 1093700277 | 500 | -54
[8 empty] | 石油公司儒林集加油 | 20 |  |  | 4
[8 empty] | 悦庄任道军沙场 | 200 |  |  | 40
[8 empty] | 沂源县洪伟能源有限公司 | 200 |  |  | 40
[8 empty] | 沂源县公安消防大队 | 200 |  |  | 40
[8 empty] | 淄博恒泰管业有限公司 | 250 |  |  | 50
[8 empty] | 山东鲁中高新科技园区开发有限公司(开闭所站用变) | 30 |  |  | 6
[8 empty] | 中交二公局第三工程有限公司沂源县市政道桥新建改造及雨污分流改造工程总承包经理部 | 315 |  |  | 63
[8 empty] | 山东远东建设工程有限公司 | 400 |  |  | 80
[8 empty] | 山东远东建设工程有限公司 | 400 |  |  | 80
[8 empty] | 山东鲁中高新科技园区开发有限公司 | 400 |  |  | 80
[8 empty] | 山东博拓新材料科技股份有限公司 | 1260 | 1094930613 | 1000 | -748
[8 empty] | 山东鲁中高新科技园区开发有限公司 | 630 |  |  | 126
[8 empty] | 淄博宏顺机动车驾驶员培训有限公司 | 80 |  |  | 16
[8 empty] | 山东东方路桥建设有限公司 | 80 |  |  | 16
[8 empty] | 山东鲁中高新科技园区开发有限公司 | 800 |  |  | 160
[8 empty] | 红石岭电灌 | 100 |  |  | 20
[8 empty] | 沂源县汇金工贸有限公司 | 200 |  |  | 40
[8 empty] | 南石臼南(按平收费) | 80 |  |  | 16
[8 empty] | 中国联合网络通信有限公司沂源县分公司 | 20 |  |  | 4
|  |  | 后石臼西台区 | 200 | 227.23 | 0885601226 0897608017 0901818676 0946861068 0946874198 0956261193 0962957682 0962957073 0962958760 0973277078 0980822050 0980825583 0982954588 0987100117 1071880384 1080633166 1080555800 | -67.23 | 山东源泰实业有限公司电器厂 | 80 |  |  | 16
|  |  | 合计 | 200 | 227.23 |  | -67.23 |  | 12120 |  | 1500 | 924
|  | 10kV埠村线026 | [5 empty] | 山东牛郎织女酒业股份有限公司 | 50 |  |  | 10
[8 empty] | 沂源宏嵛塑业有限公司 | 20 |  |  | 4
[8 empty] | 华阳能源设备有限公司2号 | 200 |  |  | 40
[8 empty] | 沂源万盛隆玻璃制品有限公司 | 630 |  |  | 126
[8 empty] | 沂源县庆华助剂有限公司 | 100 |  |  | 20
[8 empty] | 华阳能源设备有限公司 | 100 |  |  | 20
[8 empty] | 沂源汇晶玻璃制品有限公司 | 315 |  |  | 63
[8 empty] | 沂源县庆华助剂有限公司 | 50 |  |  | 10
[8 empty] | 山东沂源鸿坤玻璃纤维制品有限公司 | 1630 |  |  | 326
[8 empty] | 锦隆达2号 | 50 |  |  | 10
[8 empty] | 淄博晟阳节能材料有限公司 | 250 |  |  | 50
[8 empty] | 沂源华瑞机械有限公司 | 790 |  |  | 158
[8 empty] | 山东博拓新材料科技股份有限公司 | 1260 | 1093700075 | 500 | -248
[8 empty] | 山东泰宝生物科技股份有限公司 | 500 |  |  | 100
[8 empty] | 淄博鑫里程物流有限公司 | 100 |  |  | 20
[8 empty] | 山东聚阳电子材料有限公司 | 630 |  |  | 126
[8 empty] | 山东恒晟建材有限公司 | 250 |  |  | 50
[8 empty] | 山东鸿坤贵金属有限公司 | 250 |  |  | 50
[8 empty] | 合计 | 7175 |  | 500 | 935
10KV民营线
[8 empty] | 中国移动通信集团山东有限公司淄博分公司 | 200 |  |  | 40
[8 empty] | 湖州明朔光电科技有限公司 | 50 |  |  | 10
[8 empty] | 沂源县悦庄镇冠源汽修厂 | 50 |  |  | 10
[8 empty] | 淄博市公共交通有限公司沂源分公司 | 630 |  |  | 126
[8 empty] | 东埠村大龄青年楼小区 | 100 |  |  | 20
[8 empty] | 沂源县交通运输局 | 630 |  |  | 126
[8 empty] | 合计 | 1660 |  | 0 | 332
|  | 10kV汶河Ⅰ线014 | [5 empty] | 中石油淄博沂源24站 | 20 |  |  | 4
|  | 10kV一中一线 | [5 empty] | 山东鲁中高新科技园区开发有限公司 | 3200 |  |  | 640
|  | 10kV源泰Ⅱ线016 | [5 empty] | 沂源一中新校(收费) | 1600 |  |  | 320
[8 empty] | 韩己刚电灌 | 20 |  |  | 4
[8 empty] | 中交二公局第三工程有限公司 | 250 |  |  | 50
[8 empty] | 朱隆洪电灌 | 30 |  |  | 6
[8 empty] | 合计 | 1900 |  | 0 | 380
|  | 10kV寨西I线018 | [5 empty] | 悦庄鹿成江 | 50 |  |  | 10
[8 empty] | 淄博开源橡胶科技有限公司 | 250 |  |  | 50
[8 empty] | 中国铁塔股份有限公司淄博市分公司 | 30 |  |  | 6
[8 empty] | 前石臼深井 | 80 |  |  | 16
[8 empty] | 山东华阳中科能源设备有限公司 | 250 |  |  | 50
[8 empty] | 合计 | 660 |  | 0 | 132
|  | 10kV中张I线016 | [5 empty] | 沂源县世利轻质碳酸钙有限公司 | 315 |  |  | 63
[8 empty] | 沂源筑诚新型建材有限公司 | 630 |  |  | 126
[8 empty] | 淄博新国风新塑料材料有限公司 | 200 |  |  | 40
[8 empty] | 沂源水务发展有限公司 | 650 |  |  | 130
[8 empty] | 沂源鼎鑫资产经营有限公司(三悦路路灯) | 50 |  |  | 10
|  |  | 合计 |  |  |  | 0 |  |  |  |  | 369

## 鲁村供电所
序号 | 所属供电所名称 | 所属线路名称 | 公变名称 | 容量（KVA） | 已接入容量合计（kVA) | 已接入光伏户号 | 可开放容量（kVA) | 专变名称 | 容量（KVA） | 已接入光伏户号 | 已接入容量（kVA) | 可开放容量（kVA)
| 鲁村供电所 | 10kV安成线 | 鲁村镇10kV张家石沟村2号台区新建工程 |  |  |  | 受上级电源限制，无可开放容量 | 山东高速新能源开发有限公司
受上级电源限制，无可开放容量
受上级电源限制，无可开放容量
受上级电源限制，无可开放容量
受上级电源限制，无可开放容量
受上级电源限制，无可开放容量
受上级电源限制，无可开放容量
|  |  | 三黄沟东台 |  |  |  | 受上级电源限制，无可开放容量
受上级电源限制，无可开放容量
受上级电源限制，无可开放容量
|  |  | 三黄沟总表 |  |  |  | 受上级电源限制，无可开放容量
受上级电源限制，无可开放容量
受上级电源限制，无可开放容量
受上级电源限制，无可开放容量
受上级电源限制，无可开放容量
|  |  | 合计 |  |  |  | 受上级电源限制，无可开放容量 | 合计
|  | 10kV崮山线 | 北冯沟南台 |  |  |  | 受上级电源限制，无可开放容量
受上级电源限制，无可开放容量
|  |  | 北官庄 |  |  |  | 受上级电源限制，无可开放容量
受上级电源限制，无可开放容量
受上级电源限制，无可开放容量
受上级电源限制，无可开放容量
受上级电源限制，无可开放容量
受上级电源限制，无可开放容量
受上级电源限制，无可开放容量
|  |  | 北官庄1号机井通电台区新 |  |  |  | 受上级电源限制，无可开放容量
|  |  | 北官庄北台 |  |  |  | 受上级电源限制，无可开放容量
受上级电源限制，无可开放容量
受上级电源限制，无可开放容量
受上级电源限制，无可开放容量
受上级电源限制，无可开放容量
受上级电源限制，无可开放容量
|  |  | 北官庄西台区 |  |  |  | 受上级电源限制，无可开放容量
|  |  | 曹家庄 |  |  |  | 受上级电源限制，无可开放容量
受上级电源限制，无可开放容量
受上级电源限制，无可开放容量
受上级电源限制，无可开放容量
受上级电源限制，无可开放容量
受上级电源限制，无可开放容量
|  |  | 东岭南台 |  |  |  | 受上级电源限制，无可开放容量
受上级电源限制，无可开放容量
受上级电源限制，无可开放容量
受上级电源限制，无可开放容量
|  |  | 东岭台区新 |  |  |  | 受上级电源限制，无可开放容量
受上级电源限制，无可开放容量
受上级电源限制，无可开放容量
受上级电源限制，无可开放容量
|  |  | 高峪西台 |  |  |  | 受上级电源限制，无可开放容量
受上级电源限制，无可开放容量
受上级电源限制，无可开放容量
|  |  | 高峪总表 |  |  |  | 受上级电源限制，无可开放容量
受上级电源限制，无可开放容量
受上级电源限制，无可开放容量
受上级电源限制，无可开放容量
|  |  | 崮山东台 |  |  |  | 受上级电源限制，无可开放容量
受上级电源限制，无可开放容量
受上级电源限制，无可开放容量
|  |  | 崮山南台 |  |  |  | 受上级电源限制，无可开放容量
受上级电源限制，无可开放容量
受上级电源限制，无可开放容量
|  |  | 崮山西台 |  |  |  | 受上级电源限制，无可开放容量
受上级电源限制，无可开放容量
受上级电源限制，无可开放容量
受上级电源限制，无可开放容量
受上级电源限制，无可开放容量
受上级电源限制，无可开放容量
|  |  | 鲁村小北庄台区 |  |  |  | 受上级电源限制，无可开放容量
受上级电源限制，无可开放容量
受上级电源限制，无可开放容量
受上级电源限制，无可开放容量
受上级电源限制，无可开放容量
受上级电源限制，无可开放容量
受上级电源限制，无可开放容量
|  |  | 鲁村一村北台区 |  |  |  | 受上级电源限制，无可开放容量
受上级电源限制，无可开放容量
受上级电源限制，无可开放容量
受上级电源限制，无可开放容量
受上级电源限制，无可开放容量
受上级电源限制，无可开放容量
受上级电源限制，无可开放容量
|  |  | 鲁村镇北冯沟新 |  |  |  | 受上级电源限制，无可开放容量
|  |  | 鲁村镇鲁村鲁四村 |  |  |  | 受上级电源限制，无可开放容量
受上级电源限制，无可开放容量
受上级电源限制，无可开放容量
受上级电源限制，无可开放容量
受上级电源限制，无可开放容量
受上级电源限制，无可开放容量
受上级电源限制，无可开放容量
|  |  | 鲁村镇西寨村1号煤改电台区（西寨北台） |  |  |  | 受上级电源限制，无可开放容量
受上级电源限制，无可开放容量
|  |  | 鲁村镇西寨村2号煤改电台区（原台区） |  |  |  | 受上级电源限制，无可开放容量
受上级电源限制，无可开放容量
受上级电源限制，无可开放容量
受上级电源限制，无可开放容量
受上级电源限制，无可开放容量
受上级电源限制，无可开放容量
受上级电源限制，无可开放容量
|  |  | 鲁二村东明 |  |  |  | 受上级电源限制，无可开放容量
受上级电源限制，无可开放容量
受上级电源限制，无可开放容量
受上级电源限制，无可开放容量
受上级电源限制，无可开放容量
|  |  | 泉子官庄 |  |  |  | 受上级电源限制，无可开放容量
受上级电源限制，无可开放容量
受上级电源限制，无可开放容量
|  |  | 泉子官庄南台 |  |  |  | 受上级电源限制，无可开放容量
受上级电源限制，无可开放容量
受上级电源限制，无可开放容量
受上级电源限制，无可开放容量
受上级电源限制，无可开放容量
受上级电源限制，无可开放容量
受上级电源限制，无可开放容量
受上级电源限制，无可开放容量
受上级电源限制，无可开放容量
受上级电源限制，无可开放容量
受上级电源限制，无可开放容量
受上级电源限制，无可开放容量
受上级电源限制，无可开放容量
|  |  | 泉子官庄西台 |  |  |  | 受上级电源限制，无可开放容量
受上级电源限制，无可开放容量
|  |  | 10kV崮山线018运检单线图.sln_淄博沂源鲁村镇10kV沙沟村1号台区新建柱上变压器 |  |  |  | 受上级电源限制，无可开放容量
受上级电源限制，无可开放容量
受上级电源限制，无可开放容量
受上级电源限制，无可开放容量
受上级电源限制，无可开放容量
受上级电源限制，无可开放容量
受上级电源限制，无可开放容量
受上级电源限制，无可开放容量
|  |  | 沙沟北台 |  |  |  | 受上级电源限制，无可开放容量
受上级电源限制，无可开放容量
受上级电源限制，无可开放容量
受上级电源限制，无可开放容量
受上级电源限制，无可开放容量
受上级电源限制，无可开放容量
受上级电源限制，无可开放容量
受上级电源限制，无可开放容量
|  |  | 沙沟东台 |  |  |  | 受上级电源限制，无可开放容量
受上级电源限制，无可开放容量
受上级电源限制，无可开放容量
受上级电源限制，无可开放容量
受上级电源限制，无可开放容量
受上级电源限制，无可开放容量
受上级电源限制，无可开放容量
受上级电源限制，无可开放容量
受上级电源限制，无可开放容量
|  |  | 沙沟总表 |  |  |  | 受上级电源限制，无可开放容量
受上级电源限制，无可开放容量
受上级电源限制，无可开放容量
受上级电源限制，无可开放容量
受上级电源限制，无可开放容量
受上级电源限制，无可开放容量
受上级电源限制，无可开放容量
受上级电源限制，无可开放容量
受上级电源限制，无可开放容量
受上级电源限制，无可开放容量
受上级电源限制，无可开放容量
受上级电源限制，无可开放容量
受上级电源限制，无可开放容量
|  |  | 鲁村镇鲁村沙沟南总表 |  |  |  | 受上级电源限制，无可开放容量
受上级电源限制，无可开放容量
受上级电源限制，无可开放容量
|  |  | 上头庄 |  |  |  | 受上级电源限制，无可开放容量
受上级电源限制，无可开放容量
受上级电源限制，无可开放容量
受上级电源限制，无可开放容量
|  |  | 石家庄南台区 |  |  |  | 受上级电源限制，无可开放容量
受上级电源限制，无可开放容量
受上级电源限制，无可开放容量
受上级电源限制，无可开放容量
|  |  | 王村东台区 |  |  |  | 受上级电源限制，无可开放容量
受上级电源限制，无可开放容量
受上级电源限制，无可开放容量
受上级电源限制，无可开放容量
受上级电源限制，无可开放容量
受上级电源限制，无可开放容量
受上级电源限制，无可开放容量
受上级电源限制，无可开放容量
受上级电源限制，无可开放容量
受上级电源限制，无可开放容量
受上级电源限制，无可开放容量
受上级电源限制，无可开放容量
|  |  | 王村总表1配 |  |  |  | 受上级电源限制，无可开放容量
受上级电源限制，无可开放容量
受上级电源限制，无可开放容量
|  |  | 王村总表2 |  |  |  | 受上级电源限制，无可开放容量
受上级电源限制，无可开放容量
受上级电源限制，无可开放容量
受上级电源限制，无可开放容量
受上级电源限制，无可开放容量
受上级电源限制，无可开放容量
受上级电源限制，无可开放容量
|  |  | 王家坪 |  |  |  | 受上级电源限制，无可开放容量
受上级电源限制，无可开放容量
|  |  | 吴家庄 |  |  |  | 受上级电源限制，无可开放容量
受上级电源限制，无可开放容量
受上级电源限制，无可开放容量
受上级电源限制，无可开放容量
受上级电源限制，无可开放容量
|  |  | 西官庄 |  |  |  | 受上级电源限制，无可开放容量
受上级电源限制，无可开放容量
受上级电源限制，无可开放容量
受上级电源限制，无可开放容量
受上级电源限制，无可开放容量
受上级电源限制，无可开放容量
受上级电源限制，无可开放容量
受上级电源限制，无可开放容量
受上级电源限制，无可开放容量
|  |  | 西官庄东台区 |  |  |  | 受上级电源限制，无可开放容量
受上级电源限制，无可开放容量
受上级电源限制，无可开放容量
受上级电源限制，无可开放容量
受上级电源限制，无可开放容量
受上级电源限制，无可开放容量
受上级电源限制，无可开放容量
受上级电源限制，无可开放容量
受上级电源限制，无可开放容量
受上级电源限制，无可开放容量
|  |  | 西坡2号总表 |  |  |  | 受上级电源限制，无可开放容量
受上级电源限制，无可开放容量
受上级电源限制，无可开放容量
受上级电源限制，无可开放容量
受上级电源限制，无可开放容量
受上级电源限制，无可开放容量
受上级电源限制，无可开放容量
受上级电源限制，无可开放容量
|  |  | 西坡总表 |  |  |  | 受上级电源限制，无可开放容量
受上级电源限制，无可开放容量
受上级电源限制，无可开放容量
受上级电源限制，无可开放容量
受上级电源限制，无可开放容量
受上级电源限制，无可开放容量
受上级电源限制，无可开放容量
受上级电源限制，无可开放容量
受上级电源限制，无可开放容量
|  |  | 西寨南台区 |  |  |  | 受上级电源限制，无可开放容量
受上级电源限制，无可开放容量
受上级电源限制，无可开放容量
受上级电源限制，无可开放容量
受上级电源限制，无可开放容量
受上级电源限制，无可开放容量
受上级电源限制，无可开放容量
受上级电源限制，无可开放容量
受上级电源限制，无可开放容量
受上级电源限制，无可开放容量
受上级电源限制，无可开放容量
受上级电源限制，无可开放容量
受上级电源限制，无可开放容量
|  |  | 小北庄北台 |  |  |  | 受上级电源限制，无可开放容量
受上级电源限制，无可开放容量
受上级电源限制，无可开放容量
受上级电源限制，无可开放容量
受上级电源限制，无可开放容量
受上级电源限制，无可开放容量
受上级电源限制，无可开放容量
受上级电源限制，无可开放容量
受上级电源限制，无可开放容量
受上级电源限制，无可开放容量
受上级电源限制，无可开放容量
受上级电源限制，无可开放容量
受上级电源限制，无可开放容量
受上级电源限制，无可开放容量
受上级电源限制，无可开放容量
受上级电源限制，无可开放容量
受上级电源限制，无可开放容量
受上级电源限制，无可开放容量
受上级电源限制，无可开放容量
|  |  | 小北庄南台 |  |  |  | 受上级电源限制，无可开放容量
受上级电源限制，无可开放容量
受上级电源限制，无可开放容量
受上级电源限制，无可开放容量
受上级电源限制，无可开放容量
受上级电源限制，无可开放容量
受上级电源限制，无可开放容量
受上级电源限制，无可开放容量
受上级电源限制，无可开放容量
受上级电源限制，无可开放容量
受上级电源限制，无可开放容量
受上级电源限制，无可开放容量
受上级电源限制，无可开放容量
受上级电源限制，无可开放容量
受上级电源限制，无可开放容量
|  |  | 杨家岭 |  |  |  | 受上级电源限制，无可开放容量
受上级电源限制，无可开放容量
受上级电源限制，无可开放容量
受上级电源限制，无可开放容量
受上级电源限制，无可开放容量
|  |  | 合计 |  |  |  | 受上级电源限制，无可开放容量
|  | 10kV冷库线 | 曹家庄西台 |  |  |  | 受上级电源限制，无可开放容量
受上级电源限制，无可开放容量
受上级电源限制，无可开放容量
受上级电源限制，无可开放容量
受上级电源限制，无可开放容量
受上级电源限制，无可开放容量
受上级电源限制，无可开放容量
受上级电源限制，无可开放容量
受上级电源限制，无可开放容量
受上级电源限制，无可开放容量
受上级电源限制，无可开放容量
|  |  | 鲁村二村东台区 |  |  |  | 受上级电源限制，无可开放容量
受上级电源限制，无可开放容量
受上级电源限制，无可开放容量
|  |  | 鲁村公变2号 |  |  |  | 受上级电源限制，无可开放容量
受上级电源限制，无可开放容量
受上级电源限制，无可开放容量
受上级电源限制，无可开放容量
受上级电源限制，无可开放容量
受上级电源限制，无可开放容量
受上级电源限制，无可开放容量
受上级电源限制，无可开放容量
受上级电源限制，无可开放容量
受上级电源限制，无可开放容量
|  |  | 鲁村三村 |  |  |  | 受上级电源限制，无可开放容量
受上级电源限制，无可开放容量
受上级电源限制，无可开放容量
受上级电源限制，无可开放容量
受上级电源限制，无可开放容量
受上级电源限制，无可开放容量
受上级电源限制，无可开放容量
受上级电源限制，无可开放容量
|  |  | 鲁村一村河西总表 |  |  |  | 受上级电源限制，无可开放容量
|  |  | 鲁村镇公变1# |  |  |  | 受上级电源限制，无可开放容量
受上级电源限制，无可开放容量
受上级电源限制，无可开放容量
受上级电源限制，无可开放容量
受上级电源限制，无可开放容量
受上级电源限制，无可开放容量
受上级电源限制，无可开放容量
受上级电源限制，无可开放容量
受上级电源限制，无可开放容量
受上级电源限制，无可开放容量
|  |  | 鲁村镇公变3# |  |  |  | 受上级电源限制，无可开放容量
受上级电源限制，无可开放容量
受上级电源限制，无可开放容量
|  |  | 鲁五村 |  |  |  | 受上级电源限制，无可开放容量
受上级电源限制，无可开放容量
受上级电源限制，无可开放容量
受上级电源限制，无可开放容量
受上级电源限制，无可开放容量
受上级电源限制，无可开放容量
受上级电源限制，无可开放容量
受上级电源限制，无可开放容量
受上级电源限制，无可开放容量
受上级电源限制，无可开放容量
受上级电源限制，无可开放容量
|  |  | 鲁村镇公变#3 |  |  |  | 受上级电源限制，无可开放容量
受上级电源限制，无可开放容量
受上级电源限制，无可开放容量
受上级电源限制，无可开放容量
受上级电源限制，无可开放容量
受上级电源限制，无可开放容量
受上级电源限制，无可开放容量
|  |  | 镇公变东 |  |  |  | 受上级电源限制，无可开放容量
|  |  | 合计 |  |  |  | 受上级电源限制，无可开放容量
|  | 10kV刘家坡线 | 鹿角山总表 |  |  |  | 受上级电源限制，无可开放容量
受上级电源限制，无可开放容量
受上级电源限制，无可开放容量
|  |  | 埠西北配 |  |  |  | 受上级电源限制，无可开放容量
受上级电源限制，无可开放容量
受上级电源限制，无可开放容量
受上级电源限制，无可开放容量
受上级电源限制，无可开放容量
|  |  | 邢家庄总表 |  |  |  | 受上级电源限制，无可开放容量
受上级电源限制，无可开放容量
受上级电源限制，无可开放容量
受上级电源限制，无可开放容量
受上级电源限制，无可开放容量
受上级电源限制，无可开放容量
受上级电源限制，无可开放容量
受上级电源限制，无可开放容量
受上级电源限制，无可开放容量
|  |  | 贾庄总表 |  |  |  | 受上级电源限制，无可开放容量
受上级电源限制，无可开放容量
受上级电源限制，无可开放容量
受上级电源限制，无可开放容量
受上级电源限制，无可开放容量
受上级电源限制，无可开放容量
|  |  | 凉泉总表 |  |  |  | 受上级电源限制，无可开放容量
受上级电源限制，无可开放容量
受上级电源限制，无可开放容量
受上级电源限制，无可开放容量
受上级电源限制，无可开放容量
受上级电源限制，无可开放容量
受上级电源限制，无可开放容量
|  |  | 凉泉西台区 |  |  |  | 受上级电源限制，无可开放容量
受上级电源限制，无可开放容量
|  |  | 涝古泉新山 |  |  |  | 受上级电源限制，无可开放容量
受上级电源限制，无可开放容量
受上级电源限制，无可开放容量
受上级电源限制，无可开放容量
|  |  | 鲁村北徐家庄村3号煤改电台区（北徐北台） |  |  |  | 受上级电源限制，无可开放容量
受上级电源限制，无可开放容量
受上级电源限制，无可开放容量
受上级电源限制，无可开放容量
受上级电源限制，无可开放容量
受上级电源限制，无可开放容量
受上级电源限制，无可开放容量
受上级电源限制，无可开放容量
受上级电源限制，无可开放容量
受上级电源限制，无可开放容量
|  |  | 北徐家庄西台区 |  |  |  | 受上级电源限制，无可开放容量
受上级电源限制，无可开放容量
受上级电源限制，无可开放容量
受上级电源限制，无可开放容量
受上级电源限制，无可开放容量
受上级电源限制，无可开放容量
受上级电源限制，无可开放容量
受上级电源限制，无可开放容量
|  |  | 鹿角山西台区 |  |  |  | 受上级电源限制，无可开放容量
受上级电源限制，无可开放容量
受上级电源限制，无可开放容量
受上级电源限制，无可开放容量
|  |  | 邢家庄北台区 |  |  |  | 受上级电源限制，无可开放容量
受上级电源限制，无可开放容量
|  |  | 贾庄北台区 |  |  |  | 受上级电源限制，无可开放容量
受上级电源限制，无可开放容量
受上级电源限制，无可开放容量
受上级电源限制，无可开放容量
受上级电源限制，无可开放容量
|  |  | 王家峪东台区 |  |  |  | 受上级电源限制，无可开放容量
受上级电源限制，无可开放容量
受上级电源限制，无可开放容量
受上级电源限制，无可开放容量
受上级电源限制，无可开放容量
受上级电源限制，无可开放容量
|  |  | 鹿角山北台区 |  |  |  | 受上级电源限制，无可开放容量
受上级电源限制，无可开放容量
受上级电源限制，无可开放容量
受上级电源限制，无可开放容量
|  |  | 合计 |  |  |  | 受上级电源限制，无可开放容量
|  | 10kV六一八线 | 峨峪总新 |  |  |  | 受上级电源限制，无可开放容量
受上级电源限制，无可开放容量
受上级电源限制，无可开放容量
|  |  | 鲁村一村新村 |  |  |  | 受上级电源限制，无可开放容量
受上级电源限制，无可开放容量
|  |  | 合计 |  |  |  | 受上级电源限制，无可开放容量
|  | 10kV龙子峪线 | 北后坡北台区 |  |  |  | 受上级电源限制，无可开放容量
|  |  | 鲁村镇张家石沟村1号煤改电台区（张家石沟1#台区） |  |  |  | 受上级电源限制，无可开放容量
受上级电源限制，无可开放容量
受上级电源限制，无可开放容量
受上级电源限制，无可开放容量
受上级电源限制，无可开放容量
受上级电源限制，无可开放容量
受上级电源限制，无可开放容量
|  |  | 鲁村镇张家石沟村2号煤改电台区（张家石沟2#台区） |  |  |  | 受上级电源限制，无可开放容量
受上级电源限制，无可开放容量
受上级电源限制，无可开放容量
受上级电源限制，无可开放容量
|  |  | 小张庄煤改电东岭 |  |  |  | 受上级电源限制，无可开放容量
受上级电源限制，无可开放容量
受上级电源限制，无可开放容量
受上级电源限制，无可开放容量
受上级电源限制，无可开放容量
受上级电源限制，无可开放容量
受上级电源限制，无可开放容量
受上级电源限制，无可开放容量
受上级电源限制，无可开放容量
受上级电源限制，无可开放容量
受上级电源限制，无可开放容量
受上级电源限制，无可开放容量
受上级电源限制，无可开放容量
受上级电源限制，无可开放容量
|  |  | 张石沟 |  |  |  | 受上级电源限制，无可开放容量
受上级电源限制，无可开放容量
受上级电源限制，无可开放容量
受上级电源限制，无可开放容量
受上级电源限制，无可开放容量
受上级电源限制，无可开放容量
受上级电源限制，无可开放容量
受上级电源限制，无可开放容量
受上级电源限制，无可开放容量
受上级电源限制，无可开放容量
受上级电源限制，无可开放容量
受上级电源限制，无可开放容量
受上级电源限制，无可开放容量
受上级电源限制，无可开放容量
|  |  | 张石沟西岭 |  |  |  | 受上级电源限制，无可开放容量
受上级电源限制，无可开放容量
受上级电源限制，无可开放容量
受上级电源限制，无可开放容量
受上级电源限制，无可开放容量
|  |  | 合计 |  |  |  | 受上级电源限制，无可开放容量
|  | 10kV南岭线 | 安平村北台区 |  |  |  | 受上级电源限制，无可开放容量
受上级电源限制，无可开放容量
受上级电源限制，无可开放容量
受上级电源限制，无可开放容量
受上级电源限制，无可开放容量
|  |  | 安平东 |  |  |  | 受上级电源限制，无可开放容量
受上级电源限制，无可开放容量
受上级电源限制，无可开放容量
受上级电源限制，无可开放容量
受上级电源限制，无可开放容量
受上级电源限制，无可开放容量
受上级电源限制，无可开放容量
|  |  | 安平西山 |  |  |  | 受上级电源限制，无可开放容量
受上级电源限制，无可开放容量
受上级电源限制，无可开放容量
|  |  | 包家庄台区新 |  |  |  | 受上级电源限制，无可开放容量
受上级电源限制，无可开放容量
受上级电源限制，无可开放容量
|  |  | 佃门北台 |  |  |  | 受上级电源限制，无可开放容量
受上级电源限制，无可开放容量
受上级电源限制，无可开放容量
受上级电源限制，无可开放容量
受上级电源限制，无可开放容量
受上级电源限制，无可开放容量
|  |  | 佃门南台 |  |  |  | 受上级电源限制，无可开放容量
受上级电源限制，无可开放容量
|  |  | 丁崔岭 |  |  |  | 受上级电源限制，无可开放容量
受上级电源限制，无可开放容量
受上级电源限制，无可开放容量
受上级电源限制，无可开放容量
|  |  | 东五斗北台 |  |  |  | 受上级电源限制，无可开放容量
受上级电源限制，无可开放容量
受上级电源限制，无可开放容量
受上级电源限制，无可开放容量
|  |  | 东五斗西台 |  |  |  | 受上级电源限制，无可开放容量
受上级电源限制，无可开放容量
受上级电源限制，无可开放容量
|  |  | 东五斗总表 |  |  |  | 受上级电源限制，无可开放容量
受上级电源限制，无可开放容量
受上级电源限制，无可开放容量
受上级电源限制，无可开放容量
受上级电源限制，无可开放容量
|  |  | 黄埠岭总表 |  |  |  | 受上级电源限制，无可开放容量
受上级电源限制，无可开放容量
受上级电源限制，无可开放容量
受上级电源限制，无可开放容量
受上级电源限制，无可开放容量
|  |  | 刘石沟北台 |  |  |  | 受上级电源限制，无可开放容量
受上级电源限制，无可开放容量
受上级电源限制，无可开放容量
受上级电源限制，无可开放容量
受上级电源限制，无可开放容量
|  |  | 刘石沟村 |  |  |  | 受上级电源限制，无可开放容量
受上级电源限制，无可开放容量
受上级电源限制，无可开放容量
受上级电源限制，无可开放容量
受上级电源限制，无可开放容量
受上级电源限制，无可开放容量
受上级电源限制，无可开放容量
受上级电源限制，无可开放容量
受上级电源限制，无可开放容量
|  |  | 龙崖东台 |  |  |  | 受上级电源限制，无可开放容量
|  |  | 龙崖总表 |  |  |  | 受上级电源限制，无可开放容量
受上级电源限制，无可开放容量
受上级电源限制，无可开放容量
受上级电源限制，无可开放容量
受上级电源限制，无可开放容量
受上级电源限制，无可开放容量
受上级电源限制，无可开放容量
受上级电源限制，无可开放容量
受上级电源限制，无可开放容量
受上级电源限制，无可开放容量
受上级电源限制，无可开放容量
受上级电源限制，无可开放容量
受上级电源限制，无可开放容量
受上级电源限制，无可开放容量
|  |  | 鲁村义和村 |  |  |  | 受上级电源限制，无可开放容量
|  |  | 鲁村义和村东 |  |  |  | 受上级电源限制，无可开放容量
受上级电源限制，无可开放容量
受上级电源限制，无可开放容量
|  |  | 鲁村镇刘家石沟村1号煤改电台区(刘石沟1台区） |  |  |  | 受上级电源限制，无可开放容量
受上级电源限制，无可开放容量
受上级电源限制，无可开放容量
受上级电源限制，无可开放容量
受上级电源限制，无可开放容量
受上级电源限制，无可开放容量
受上级电源限制，无可开放容量
受上级电源限制，无可开放容量
|  |  | 鲁村镇刘石沟1号排灌台区 |  |  |  | 受上级电源限制，无可开放容量
受上级电源限制，无可开放容量
|  |  | 鲁村镇齐家石沟村1号煤改电台区（齐石沟1台区） |  |  |  | 受上级电源限制，无可开放容量
受上级电源限制，无可开放容量
受上级电源限制，无可开放容量
受上级电源限制，无可开放容量
受上级电源限制，无可开放容量
受上级电源限制，无可开放容量
受上级电源限制，无可开放容量
|  |  | 鲁村镇齐家石沟村2号煤改电台区（齐石沟村#2台区） |  |  |  | 受上级电源限制，无可开放容量
受上级电源限制，无可开放容量
|  |  | 鲁村镇青杨圈村1号煤改电台区（青杨圈煤改电北台区） |  |  |  | 受上级电源限制，无可开放容量
受上级电源限制，无可开放容量
受上级电源限制，无可开放容量
受上级电源限制，无可开放容量
受上级电源限制，无可开放容量
受上级电源限制，无可开放容量
受上级电源限制，无可开放容量
受上级电源限制，无可开放容量
|  |  | 鲁村镇青杨圈村2号煤改电台区（青杨圈煤改电南台） |  |  |  | 受上级电源限制，无可开放容量
受上级电源限制，无可开放容量
受上级电源限制，无可开放容量
受上级电源限制，无可开放容量
受上级电源限制，无可开放容量
受上级电源限制，无可开放容量
|  |  | 鲁南岭西台区 |  |  |  | 受上级电源限制，无可开放容量
受上级电源限制，无可开放容量
|  |  | 鲁一村南岭总表 |  |  |  | 受上级电源限制，无可开放容量
|  |  | 南冯沟北台 |  |  |  | 受上级电源限制，无可开放容量
受上级电源限制，无可开放容量
受上级电源限制，无可开放容量
|  |  | 南冯沟总表 |  |  |  | 受上级电源限制，无可开放容量
|  |  | 齐黄沟东台 |  |  |  | 受上级电源限制，无可开放容量
受上级电源限制，无可开放容量
受上级电源限制，无可开放容量
受上级电源限制，无可开放容量
受上级电源限制，无可开放容量
|  |  | 齐黄沟总表 |  |  |  | 受上级电源限制，无可开放容量
|  |  | 齐石沟北台 |  |  |  | 受上级电源限制，无可开放容量
受上级电源限制，无可开放容量
受上级电源限制，无可开放容量
受上级电源限制，无可开放容量
|  |  | 齐石沟总表 |  |  |  | 受上级电源限制，无可开放容量
受上级电源限制，无可开放容量
受上级电源限制，无可开放容量
受上级电源限制，无可开放容量
受上级电源限制，无可开放容量
|  |  | 秦皇沟总表 |  |  |  | 受上级电源限制，无可开放容量
受上级电源限制，无可开放容量
受上级电源限制，无可开放容量
受上级电源限制，无可开放容量
受上级电源限制，无可开放容量
受上级电源限制，无可开放容量
受上级电源限制，无可开放容量
受上级电源限制，无可开放容量
受上级电源限制，无可开放容量
受上级电源限制，无可开放容量
受上级电源限制，无可开放容量
|  |  | 青杨圈 |  |  |  | 受上级电源限制，无可开放容量
|  |  | 青杨圈西台区 |  |  |  | 受上级电源限制，无可开放容量
|  |  | 山家峪总表 |  |  |  | 受上级电源限制，无可开放容量
受上级电源限制，无可开放容量
|  |  | 舍庄二村总表 |  |  |  | 受上级电源限制，无可开放容量
受上级电源限制，无可开放容量
受上级电源限制，无可开放容量
受上级电源限制，无可开放容量
受上级电源限制，无可开放容量
受上级电源限制，无可开放容量
受上级电源限制，无可开放容量
受上级电源限制，无可开放容量
受上级电源限制，无可开放容量
受上级电源限制，无可开放容量
|  |  | 舍庄三村 |  |  |  | 受上级电源限制，无可开放容量
受上级电源限制，无可开放容量
受上级电源限制，无可开放容量
|  |  | 舍庄三村东岭 |  |  |  | 受上级电源限制，无可开放容量
受上级电源限制，无可开放容量
受上级电源限制，无可开放容量
|  |  | 舍庄三村东岭新 |  |  |  | 受上级电源限制，无可开放容量
受上级电源限制，无可开放容量
受上级电源限制，无可开放容量
受上级电源限制，无可开放容量
受上级电源限制，无可开放容量
受上级电源限制，无可开放容量
|  |  | 舍庄一村 |  |  |  | 受上级电源限制，无可开放容量
受上级电源限制，无可开放容量
受上级电源限制，无可开放容量
受上级电源限制，无可开放容量
受上级电源限制，无可开放容量
受上级电源限制，无可开放容量
受上级电源限制，无可开放容量
|  |  | 舍庄一村西台 |  |  |  | 受上级电源限制，无可开放容量
受上级电源限制，无可开放容量
受上级电源限制，无可开放容量
受上级电源限制，无可开放容量
受上级电源限制，无可开放容量
受上级电源限制，无可开放容量
受上级电源限制，无可开放容量
|  |  | 寺岭 |  |  |  | 受上级电源限制，无可开放容量
受上级电源限制，无可开放容量
受上级电源限制，无可开放容量
受上级电源限制，无可开放容量
|  |  | 寺岭东台区新 |  |  |  | 受上级电源限制，无可开放容量
受上级电源限制，无可开放容量
受上级电源限制，无可开放容量
受上级电源限制，无可开放容量
受上级电源限制，无可开放容量
|  |  | 桃花山总表 |  |  |  | 受上级电源限制，无可开放容量
|  |  | 王石沟东台 |  |  |  | 受上级电源限制，无可开放容量
受上级电源限制，无可开放容量
受上级电源限制，无可开放容量
受上级电源限制，无可开放容量
受上级电源限制，无可开放容量
受上级电源限制，无可开放容量
受上级电源限制，无可开放容量
受上级电源限制，无可开放容量
受上级电源限制，无可开放容量
受上级电源限制，无可开放容量
受上级电源限制，无可开放容量
|  |  | 王石沟西 |  |  |  | 受上级电源限制，无可开放容量
受上级电源限制，无可开放容量
受上级电源限制，无可开放容量
受上级电源限制，无可开放容量
受上级电源限制，无可开放容量
受上级电源限制，无可开放容量
受上级电源限制，无可开放容量
受上级电源限制，无可开放容量
受上级电源限制，无可开放容量
|  |  | 西五斗 |  |  |  | 受上级电源限制，无可开放容量
|  |  | 西五斗机井通电台区 |  |  |  | 受上级电源限制，无可开放容量
|  |  | 西五斗西台区 |  |  |  | 受上级电源限制，无可开放容量
受上级电源限制，无可开放容量
受上级电源限制，无可开放容量
受上级电源限制，无可开放容量
受上级电源限制，无可开放容量
|  |  | 小黄庄#1台区 |  |  |  | 受上级电源限制，无可开放容量
受上级电源限制，无可开放容量
受上级电源限制，无可开放容量
受上级电源限制，无可开放容量
|  |  | 小黄庄#5 |  |  |  | 受上级电源限制，无可开放容量
受上级电源限制，无可开放容量
|  |  | 小黄庄#6 |  |  |  | 受上级电源限制，无可开放容量
|  |  | 闫家庄西台 |  |  |  | 受上级电源限制，无可开放容量
受上级电源限制，无可开放容量
受上级电源限制，无可开放容量
|  |  | 闫家庄总表 |  |  |  | 受上级电源限制，无可开放容量
|  |  | 于石沟 |  |  |  | 受上级电源限制，无可开放容量
|  |  | 于石沟东台 |  |  |  | 受上级电源限制，无可开放容量
受上级电源限制，无可开放容量
受上级电源限制，无可开放容量
受上级电源限制，无可开放容量
受上级电源限制，无可开放容量
|  |  | 于石沟南台区 |  |  |  | 受上级电源限制，无可开放容量
受上级电源限制，无可开放容量
|  |  | 张家洼 |  |  |  | 受上级电源限制，无可开放容量
|  |  | 张家洼东台 |  |  |  | 受上级电源限制，无可开放容量
受上级电源限制，无可开放容量
受上级电源限制，无可开放容量
受上级电源限制，无可开放容量
受上级电源限制，无可开放容量
|  |  | 张家洼西台区 |  |  |  | 受上级电源限制，无可开放容量
受上级电源限制，无可开放容量
受上级电源限制，无可开放容量
受上级电源限制，无可开放容量
受上级电源限制，无可开放容量
受上级电源限制，无可开放容量
|  |  | 章丘东台 |  |  |  | 受上级电源限制，无可开放容量
|  |  | 章丘总表 |  |  |  | 受上级电源限制，无可开放容量
受上级电源限制，无可开放容量
|  |  | 郑家岭 |  |  |  | 受上级电源限制，无可开放容量
受上级电源限制，无可开放容量
受上级电源限制，无可开放容量
受上级电源限制，无可开放容量
|  |  | 郑家岭北台 |  |  |  | 受上级电源限制，无可开放容量
受上级电源限制，无可开放容量
|  |  | 合计 |  |  |  | 受上级电源限制，无可开放容量
|  | 10kV西徐线 | 北徐家庄总表 |  |  |  | 受上级电源限制，无可开放容量
受上级电源限制，无可开放容量
|  |  | 姬加峪 |  |  |  | 受上级电源限制，无可开放容量
受上级电源限制，无可开放容量
|  |  | 姬家峪东台区 |  |  |  | 受上级电源限制，无可开放容量
受上级电源限制，无可开放容量
受上级电源限制，无可开放容量
|  |  | 姬家峪新村 |  |  |  | 受上级电源限制，无可开放容量
受上级电源限制，无可开放容量
受上级电源限制，无可开放容量
受上级电源限制，无可开放容量
|  |  | 鲁村镇涝坡村1号煤改电台区（涝坡煤改电东台区） |  |  |  | 受上级电源限制，无可开放容量
|  |  | 涝坡北台区 |  |  |  | 受上级电源限制，无可开放容量
受上级电源限制，无可开放容量
|  |  | 涝坡村总表 |  |  |  | 受上级电源限制，无可开放容量
受上级电源限制，无可开放容量
受上级电源限制，无可开放容量
受上级电源限制，无可开放容量
|  |  | 乐村 |  |  |  | 受上级电源限制，无可开放容量
受上级电源限制，无可开放容量
受上级电源限制，无可开放容量
受上级电源限制，无可开放容量
受上级电源限制，无可开放容量
受上级电源限制，无可开放容量
受上级电源限制，无可开放容量
受上级电源限制，无可开放容量
受上级电源限制，无可开放容量
受上级电源限制，无可开放容量
|  |  | 乐村南台区 |  |  |  | 受上级电源限制，无可开放容量
受上级电源限制，无可开放容量
受上级电源限制，无可开放容量
|  |  | 龙子峪村配新 |  |  |  | 受上级电源限制，无可开放容量
|  |  | 刘加庄 |  |  |  | 受上级电源限制，无可开放容量
|  |  | 刘家庄东台区 |  |  |  | 受上级电源限制，无可开放容量
受上级电源限制，无可开放容量
受上级电源限制，无可开放容量
|  |  | 龙子峪北山台区 |  |  |  | 受上级电源限制，无可开放容量
受上级电源限制，无可开放容量
受上级电源限制，无可开放容量
受上级电源限制，无可开放容量
受上级电源限制，无可开放容量
受上级电源限制，无可开放容量
|  |  | 龙子峪东台区新 |  |  |  | 受上级电源限制，无可开放容量
受上级电源限制，无可开放容量
受上级电源限制，无可开放容量
受上级电源限制，无可开放容量
受上级电源限制，无可开放容量
受上级电源限制，无可开放容量
|  |  | 龙子峪西台区新 |  |  |  | 受上级电源限制，无可开放容量
受上级电源限制，无可开放容量
受上级电源限制，无可开放容量
受上级电源限制，无可开放容量
|  |  | 鲁村镇10kV松崮顶后坡村南后坡1号台区新建（南后坡新配） |  |  |  | 受上级电源限制，无可开放容量
受上级电源限制，无可开放容量
受上级电源限制，无可开放容量
受上级电源限制，无可开放容量
受上级电源限制，无可开放容量
|  |  | 鲁村镇北徐家庄村2号煤改电台区（北徐东台） |  |  |  | 受上级电源限制，无可开放容量
受上级电源限制，无可开放容量
受上级电源限制，无可开放容量
受上级电源限制，无可开放容量
受上级电源限制，无可开放容量
受上级电源限制，无可开放容量
受上级电源限制，无可开放容量
受上级电源限制，无可开放容量
受上级电源限制，无可开放容量
受上级电源限制，无可开放容量
受上级电源限制，无可开放容量
受上级电源限制，无可开放容量
|  |  | 鲁村镇涝坡村1号煤改电台区（涝坡煤改电东台区） |  |  |  | 受上级电源限制，无可开放容量
受上级电源限制，无可开放容量
受上级电源限制，无可开放容量
受上级电源限制，无可开放容量
|  |  | 鲁村镇涝坡村2号煤改电台区（涝坡煤改电西台区） |  |  |  | 受上级电源限制，无可开放容量
|  |  | 鲁村镇刘家庄村2号煤改电台区（刘家庄南台区） |  |  |  | 受上级电源限制，无可开放容量
受上级电源限制，无可开放容量
受上级电源限制，无可开放容量
受上级电源限制，无可开放容量
|  |  | 西徐加庄 |  |  |  | 受上级电源限制，无可开放容量
受上级电源限制，无可开放容量
|  |  | 鲁村镇西徐家庄村1号煤改电台区（西徐家庄1#台区） |  |  |  | 受上级电源限制，无可开放容量
受上级电源限制，无可开放容量
受上级电源限制，无可开放容量
受上级电源限制，无可开放容量
|  |  | 上土城西台区 |  |  |  | 受上级电源限制，无可开放容量
受上级电源限制，无可开放容量
受上级电源限制，无可开放容量
受上级电源限制，无可开放容量
|  |  | 四门地村配 |  |  |  | 受上级电源限制，无可开放容量
受上级电源限制，无可开放容量
受上级电源限制，无可开放容量
|  |  | 四门地东峪 |  |  |  | 受上级电源限制，无可开放容量
受上级电源限制，无可开放容量
受上级电源限制，无可开放容量
受上级电源限制，无可开放容量
|  |  | 西徐东配 |  |  |  | 受上级电源限制，无可开放容量
受上级电源限制，无可开放容量
受上级电源限制，无可开放容量
受上级电源限制，无可开放容量
受上级电源限制，无可开放容量
|  |  | 西峪总表 |  |  |  | 受上级电源限制，无可开放容量
受上级电源限制，无可开放容量
|  |  | 下土城台区新 |  |  |  | 受上级电源限制，无可开放容量
受上级电源限制，无可开放容量
受上级电源限制，无可开放容量
受上级电源限制，无可开放容量
受上级电源限制，无可开放容量
受上级电源限制，无可开放容量
受上级电源限制，无可开放容量
受上级电源限制，无可开放容量
受上级电源限制，无可开放容量
受上级电源限制，无可开放容量
受上级电源限制，无可开放容量
受上级电源限制，无可开放容量
受上级电源限制，无可开放容量
|  |  | 合计 |  |  |  | 受上级电源限制，无可开放容量
|  | 10kV徐家庄线 | 草埠二村北台区 |  |  |  | 受上级电源限制，无可开放容量 | 山东沂源宝航物流有限公司 | 50 | 0894726606 | 30 | 10
受上级电源限制，无可开放容量
|  |  | 草埠公变 |  |  |  | 受上级电源限制，无可开放容量
受上级电源限制，无可开放容量
受上级电源限制，无可开放容量
受上级电源限制，无可开放容量
受上级电源限制，无可开放容量
受上级电源限制，无可开放容量
受上级电源限制，无可开放容量
|  |  | 草埠一村总表 |  |  |  | 受上级电源限制，无可开放容量
受上级电源限制，无可开放容量
|  |  | 草卜三村北台 |  |  |  | 受上级电源限制，无可开放容量
受上级电源限制，无可开放容量
|  |  | 草埠三村东埠 |  |  |  | 受上级电源限制，无可开放容量
受上级电源限制，无可开放容量
受上级电源限制，无可开放容量
|  |  | 草埠一村西台 |  |  |  | 受上级电源限制，无可开放容量
受上级电源限制，无可开放容量
|  |  | 丁家庄1#西台 |  |  |  | 受上级电源限制，无可开放容量
受上级电源限制，无可开放容量
|  |  | 丁家庄南台 |  |  |  | 受上级电源限制，无可开放容量
受上级电源限制，无可开放容量
受上级电源限制，无可开放容量
受上级电源限制，无可开放容量
|  |  | 丁家庄总表一号 |  |  |  | 受上级电源限制，无可开放容量
|  |  | 富吉山东台 |  |  |  | 受上级电源限制，无可开放容量
受上级电源限制，无可开放容量
受上级电源限制，无可开放容量
受上级电源限制，无可开放容量
|  |  | 富吉山总表 |  |  |  | 受上级电源限制，无可开放容量
受上级电源限制，无可开放容量
受上级电源限制，无可开放容量
受上级电源限制，无可开放容量
受上级电源限制，无可开放容量
受上级电源限制，无可开放容量
受上级电源限制，无可开放容量
|  |  | 李加泉子总表 |  |  |  | 受上级电源限制，无可开放容量
受上级电源限制，无可开放容量
受上级电源限制，无可开放容量
受上级电源限制，无可开放容量
受上级电源限制，无可开放容量
|  |  | 李家泉北台 |  |  |  | 受上级电源限制，无可开放容量
受上级电源限制，无可开放容量
受上级电源限制，无可开放容量
受上级电源限制，无可开放容量
受上级电源限制，无可开放容量
|  |  | 草埠三村西台区 |  |  |  | 受上级电源限制，无可开放容量
受上级电源限制，无可开放容量
|  |  | 李家泉北新 |  |  |  | 受上级电源限制，无可开放容量
受上级电源限制，无可开放容量
受上级电源限制，无可开放容量
|  |  | 鲁村草埠三村南台 |  |  |  | 受上级电源限制，无可开放容量
受上级电源限制，无可开放容量
受上级电源限制，无可开放容量
受上级电源限制，无可开放容量
|  |  | 鲁村李家庄 |  |  |  | 受上级电源限制，无可开放容量
受上级电源限制，无可开放容量
受上级电源限制，无可开放容量
受上级电源限制，无可开放容量
受上级电源限制，无可开放容量
|  |  | 南官庄东台 |  |  |  | 受上级电源限制，无可开放容量
受上级电源限制，无可开放容量
受上级电源限制，无可开放容量
受上级电源限制，无可开放容量
受上级电源限制，无可开放容量
受上级电源限制，无可开放容量
受上级电源限制，无可开放容量
受上级电源限制，无可开放容量
受上级电源限制，无可开放容量
受上级电源限制，无可开放容量
|  |  | 南官庄西台 |  |  |  | 受上级电源限制，无可开放容量
受上级电源限制，无可开放容量
受上级电源限制，无可开放容量
受上级电源限制，无可开放容量
受上级电源限制，无可开放容量
受上级电源限制，无可开放容量
受上级电源限制，无可开放容量
|  |  | 石门西台 |  |  |  | 受上级电源限制，无可开放容量
受上级电源限制，无可开放容量
受上级电源限制，无可开放容量
受上级电源限制，无可开放容量
受上级电源限制，无可开放容量
受上级电源限制，无可开放容量
受上级电源限制，无可开放容量
|  |  | 石门总表 |  |  |  | 受上级电源限制，无可开放容量
受上级电源限制，无可开放容量
受上级电源限制，无可开放容量
|  |  | 合计 |  |  |  | 受上级电源限制，无可开放容量 | 合计 | 50 |  | 30 | 10
|  | 10kV杨庄线 | 娄子总表 |  |  |  | 受上级电源限制，无可开放容量
受上级电源限制，无可开放容量
受上级电源限制，无可开放容量
受上级电源限制，无可开放容量
受上级电源限制，无可开放容量
受上级电源限制，无可开放容量
受上级电源限制，无可开放容量
受上级电源限制，无可开放容量
受上级电源限制，无可开放容量
受上级电源限制，无可开放容量
|  |  | 埠前西台区 |  |  |  | 受上级电源限制，无可开放容量
|  |  | 鲁村镇埠前村1号煤改电台区（埠前1#台区） |  |  |  | 受上级电源限制，无可开放容量
受上级电源限制，无可开放容量
受上级电源限制，无可开放容量
受上级电源限制，无可开放容量
|  |  | 鲁村镇楼子村1号煤改电台区（楼子村1#台区） |  |  |  | 受上级电源限制，无可开放容量
受上级电源限制，无可开放容量
受上级电源限制，无可开放容量
受上级电源限制，无可开放容量
受上级电源限制，无可开放容量
受上级电源限制，无可开放容量
受上级电源限制，无可开放容量
受上级电源限制，无可开放容量
受上级电源限制，无可开放容量
受上级电源限制，无可开放容量
|  |  | 鲁村镇楼子村2号煤改电台区（楼子村#2台区） |  |  |  | 受上级电源限制，无可开放容量
受上级电源限制，无可开放容量
受上级电源限制，无可开放容量
受上级电源限制，无可开放容量
受上级电源限制，无可开放容量
受上级电源限制，无可开放容量
|  |  | 鲁村镇南泉村1号煤改电台区（南泉煤改电北台区） |  |  |  | 受上级电源限制，无可开放容量
受上级电源限制，无可开放容量
|  |  | 鲁村镇南泉村2号煤改电台区（南泉煤改电东台区） |  |  |  | 受上级电源限制，无可开放容量
受上级电源限制，无可开放容量
受上级电源限制，无可开放容量
受上级电源限制，无可开放容量
|  |  | 鲁村镇南泉村3号煤改电台区（南泉煤改电西台区） |  |  |  | 受上级电源限制，无可开放容量
受上级电源限制，无可开放容量
受上级电源限制，无可开放容量
|  |  | 鲁村镇泉峪村1号煤改电台区（泉峪1#台区） |  |  |  | 受上级电源限制，无可开放容量
受上级电源限制，无可开放容量
受上级电源限制，无可开放容量
|  |  | 鲁村镇西埠村2号煤改电台区（西埠煤改电西台） |  |  |  | 受上级电源限制，无可开放容量
受上级电源限制，无可开放容量
受上级电源限制，无可开放容量
受上级电源限制，无可开放容量
|  |  | 鲁村镇西南峪村2#台区 |  |  |  | 受上级电源限制，无可开放容量
受上级电源限制，无可开放容量
受上级电源限制，无可开放容量
受上级电源限制，无可开放容量
受上级电源限制，无可开放容量
受上级电源限制，无可开放容量
受上级电源限制，无可开放容量
受上级电源限制，无可开放容量
受上级电源限制，无可开放容量
受上级电源限制，无可开放容量
|  |  | 鲁村镇月庄村1号煤改电台区（月庄煤改电北台区新） |  |  |  | 受上级电源限制，无可开放容量
受上级电源限制，无可开放容量
受上级电源限制，无可开放容量
受上级电源限制，无可开放容量
|  |  | 鲁村镇月庄村3号煤改电台区（月庄煤改电南台区） |  |  |  | 受上级电源限制，无可开放容量
受上级电源限制，无可开放容量
受上级电源限制，无可开放容量
|  |  | 鲁村镇张家庄村1号煤改电台区（张家庄1#台区） |  |  |  | 受上级电源限制，无可开放容量
受上级电源限制，无可开放容量
受上级电源限制，无可开放容量
受上级电源限制，无可开放容量
受上级电源限制，无可开放容量
|  |  | 南泉西台区 |  |  |  | 受上级电源限制，无可开放容量
|  |  | 泉峪村总表新 |  |  |  | 受上级电源限制，无可开放容量
受上级电源限制，无可开放容量
|  |  | 西埠村西台区 |  |  |  | 受上级电源限制，无可开放容量
受上级电源限制，无可开放容量
受上级电源限制，无可开放容量
受上级电源限制，无可开放容量
受上级电源限制，无可开放容量
受上级电源限制，无可开放容量
|  |  | 西南峪总表 |  |  |  | 受上级电源限制，无可开放容量
受上级电源限制，无可开放容量
受上级电源限制，无可开放容量
受上级电源限制，无可开放容量
受上级电源限制，无可开放容量
受上级电源限制，无可开放容量
|  |  | 小张庄北配新 |  |  |  | 受上级电源限制，无可开放容量
受上级电源限制，无可开放容量
受上级电源限制，无可开放容量
受上级电源限制，无可开放容量
受上级电源限制，无可开放容量
受上级电源限制，无可开放容量
受上级电源限制，无可开放容量
受上级电源限制，无可开放容量
受上级电源限制，无可开放容量
受上级电源限制，无可开放容量
受上级电源限制，无可开放容量
受上级电源限制，无可开放容量
受上级电源限制，无可开放容量
|  |  | 小张庄北山 |  |  |  | 受上级电源限制，无可开放容量
受上级电源限制，无可开放容量

## 西里供电所
序号 | 所属供电所名称 | 所属线路名称 | 公变名称 | 容量（KVA） | 已接入容量合计（kVA) | 已接入光伏户号 | 可开放容量（kVA) | 专变名称 | 容量（KVA） | 已接入光伏户号 | 已接入容量（kVA) | 可开放容量（kVA)
15 | 西里所 | 北坡线 | 北王庄山 |  |  |  | 受上级电源限制，无可开放容量
|  |  | 北王庄王万 |  |  |  | 受上级电源限制，无可开放容量
|  |  | 北王庄总表 |  |  |  | 受上级电源限制，无可开放容量
受上级电源限制，无可开放容量
受上级电源限制，无可开放容量
受上级电源限制，无可开放容量
受上级电源限制，无可开放容量
|  |  | 西里镇北王家庄村北煤改电台区 |  |  |  | 受上级电源限制，无可开放容量
受上级电源限制，无可开放容量
受上级电源限制，无可开放容量
受上级电源限制，无可开放容量
|  |  | 西里镇北王家庄村南煤改电台区 |  |  |  | 受上级电源限制，无可开放容量
|  |  | 合计 |  |  |  | 受上级电源限制，无可开放容量
| 西里所 | 曹宅线 | 薄板台许家旺 |  |  |  | 受上级电源限制，无可开放容量
|  |  | 薄板台总表 |  |  |  | 受上级电源限制，无可开放容量
受上级电源限制，无可开放容量
受上级电源限制，无可开放容量
受上级电源限制，无可开放容量
受上级电源限制，无可开放容量
受上级电源限制，无可开放容量
受上级电源限制，无可开放容量
受上级电源限制，无可开放容量
|  |  | 蔡马庄 |  |  |  | 受上级电源限制，无可开放容量
|  |  | 蔡马庄南山配变 |  |  |  | 受上级电源限制，无可开放容量
受上级电源限制，无可开放容量
受上级电源限制，无可开放容量
受上级电源限制，无可开放容量
受上级电源限制，无可开放容量
|  |  | 曹宅东峪 |  |  |  | 受上级电源限制，无可开放容量
受上级电源限制，无可开放容量
|  |  | 曹宅东峪新台区 |  |  |  | 受上级电源限制，无可开放容量
受上级电源限制，无可开放容量
受上级电源限制，无可开放容量
受上级电源限制，无可开放容量
受上级电源限制，无可开放容量
受上级电源限制，无可开放容量
|  |  | 曹宅毛崖 |  |  |  | 受上级电源限制，无可开放容量
受上级电源限制，无可开放容量
受上级电源限制，无可开放容量
受上级电源限制，无可开放容量
受上级电源限制，无可开放容量
|  |  | 曹宅一号台区 |  |  |  | 受上级电源限制，无可开放容量
受上级电源限制，无可开放容量
受上级电源限制，无可开放容量
受上级电源限制，无可开放容量
受上级电源限制，无可开放容量
受上级电源限制，无可开放容量
受上级电源限制，无可开放容量
受上级电源限制，无可开放容量
受上级电源限制，无可开放容量
受上级电源限制，无可开放容量
|  |  | 董家峪总表 |  |  |  | 受上级电源限制，无可开放容量
|  |  | 高家坡东 |  |  |  | 受上级电源限制，无可开放容量
受上级电源限制，无可开放容量
受上级电源限制，无可开放容量
受上级电源限制，无可开放容量
|  |  | 高家坡下 |  |  |  | 受上级电源限制，无可开放容量
|  |  | 侯家峪北 |  |  |  | 受上级电源限制，无可开放容量
受上级电源限制，无可开放容量
|  |  | 胡马庄 |  |  |  | 受上级电源限制，无可开放容量
受上级电源限制，无可开放容量
受上级电源限制，无可开放容量
受上级电源限制，无可开放容量
|  |  | 胡马庄沿路 |  |  |  | 受上级电源限制，无可开放容量
|  |  | 江家峪总表 |  |  |  | 受上级电源限制，无可开放容量
|  |  | 隽家峪#2变 |  |  |  | 受上级电源限制，无可开放容量
|  |  | 隽家峪北台区 |  |  |  | 受上级电源限制，无可开放容量
|  |  | 黎明二号台区 |  |  |  | 受上级电源限制，无可开放容量
|  |  | 山东头南 |  |  |  | 受上级电源限制，无可开放容量
|  |  | 山东头总表 |  |  |  | 受上级电源限制，无可开放容量
受上级电源限制，无可开放容量
受上级电源限制，无可开放容量
|  |  | 上马庄总表 |  |  |  | 受上级电源限制，无可开放容量
受上级电源限制，无可开放容量
|  |  | 石抗子山 |  |  |  | 受上级电源限制，无可开放容量
受上级电源限制，无可开放容量
|  |  | 石炕子 |  |  |  | 受上级电源限制，无可开放容量
受上级电源限制，无可开放容量
受上级电源限制，无可开放容量
受上级电源限制，无可开放容量
受上级电源限制，无可开放容量
受上级电源限制，无可开放容量
|  |  | 石炕子南山台区 |  |  |  | 受上级电源限制，无可开放容量
|  |  | 石炕子庄里 |  |  |  | 受上级电源限制，无可开放容量
受上级电源限制，无可开放容量
受上级电源限制，无可开放容量
受上级电源限制，无可开放容量
|  |  | 石匣峪总表 |  |  |  | 受上级电源限制，无可开放容量
|  |  | 双胜北总表 |  |  |  | 受上级电源限制，无可开放容量
受上级电源限制，无可开放容量
受上级电源限制，无可开放容量
|  |  | 双胜村总表 |  |  |  | 受上级电源限制，无可开放容量
受上级电源限制，无可开放容量
受上级电源限制，无可开放容量
受上级电源限制，无可开放容量
受上级电源限制，无可开放容量
受上级电源限制，无可开放容量
受上级电源限制，无可开放容量
受上级电源限制，无可开放容量
受上级电源限制，无可开放容量
受上级电源限制，无可开放容量
|  |  | 双胜张岭子 |  |  |  | 受上级电源限制，无可开放容量
受上级电源限制，无可开放容量
|  |  | 唐庄东 |  |  |  | 受上级电源限制，无可开放容量
受上级电源限制，无可开放容量
受上级电源限制，无可开放容量
受上级电源限制，无可开放容量
|  |  | 唐庄老庄台区 |  |  |  | 受上级电源限制，无可开放容量
受上级电源限制，无可开放容量
受上级电源限制，无可开放容量
受上级电源限制，无可开放容量
受上级电源限制，无可开放容量
受上级电源限制，无可开放容量
受上级电源限制，无可开放容量
受上级电源限制，无可开放容量
受上级电源限制，无可开放容量
|  |  | 唐庄西 |  |  |  | 受上级电源限制，无可开放容量
受上级电源限制，无可开放容量
受上级电源限制，无可开放容量
受上级电源限制，无可开放容量
受上级电源限制，无可开放容量
受上级电源限制，无可开放容量
受上级电源限制，无可开放容量
|  |  | 西里侯家峪一号 |  |  |  | 受上级电源限制，无可开放容量
|  |  | 西里镇10kV双胜村2号台区新建工程 |  |  |  | 受上级电源限制，无可开放容量
|  |  | 西里镇10kV唐庄村1号台区 |  |  |  | 受上级电源限制，无可开放容量
受上级电源限制，无可开放容量
受上级电源限制，无可开放容量
受上级电源限制，无可开放容量
|  |  | 西里镇唐庄一号台区 |  |  |  | 受上级电源限制，无可开放容量
受上级电源限制，无可开放容量
受上级电源限制，无可开放容量
受上级电源限制，无可开放容量
受上级电源限制，无可开放容量
受上级电源限制，无可开放容量
受上级电源限制，无可开放容量
受上级电源限制，无可开放容量
受上级电源限制，无可开放容量
受上级电源限制，无可开放容量
受上级电源限制，无可开放容量
|  |  | 西王庄II号配变 |  |  |  | 受上级电源限制，无可开放容量
受上级电源限制，无可开放容量
受上级电源限制，无可开放容量
受上级电源限制，无可开放容量
|  |  | 西王庄总表 |  |  |  | 受上级电源限制，无可开放容量
受上级电源限制，无可开放容量
受上级电源限制，无可开放容量
|  |  | 谢家山总表 |  |  |  | 受上级电源限制，无可开放容量
受上级电源限制，无可开放容量
受上级电源限制，无可开放容量
|  |  | 新华总表 |  |  |  | 受上级电源限制，无可开放容量
|  |  | 徐马庄 |  |  |  | 受上级电源限制，无可开放容量
受上级电源限制，无可开放容量
|  |  | 徐马庄西台区 |  |  |  | 受上级电源限制，无可开放容量
|  |  | 薛家峪 |  |  |  | 受上级电源限制，无可开放容量
|  |  | 薛家峪东台区 |  |  |  | 受上级电源限制，无可开放容量
|  |  | 薛家峪黄沟 |  |  |  | 受上级电源限制，无可开放容量
受上级电源限制，无可开放容量
|  |  | 薛家峪黄土梁 |  |  |  | 受上级电源限制，无可开放容量
|  |  | 薛家峪上峪总表 |  |  |  | 受上级电源限制，无可开放容量
|  |  | 薛家峪西 |  |  |  | 受上级电源限制，无可开放容量
|  |  | 尹家安 |  |  |  | 受上级电源限制，无可开放容量
受上级电源限制，无可开放容量
|  |  | 翟家庄北山 |  |  |  | 受上级电源限制，无可开放容量
|  |  | 翟家庄总表 |  |  |  | 受上级电源限制，无可开放容量
受上级电源限制，无可开放容量
受上级电源限制，无可开放容量
受上级电源限制，无可开放容量
受上级电源限制，无可开放容量
受上级电源限制，无可开放容量
|  |  | 朱家庄总表 |  |  |  | 受上级电源限制，无可开放容量
受上级电源限制，无可开放容量
受上级电源限制，无可开放容量
受上级电源限制，无可开放容量
受上级电源限制，无可开放容量
|  |  | 淄博沂源西里镇10kV蔡马庄村2号台区新建工程 |  |  |  | 受上级电源限制，无可开放容量
|  |  | 淄博沂源西里镇10kV侯家峪村3号台区新建工程 |  |  |  | 受上级电源限制，无可开放容量
|  |  | 淄博沂源西里镇10kV黎明村1号台区新建工程 |  |  |  | 受上级电源限制，无可开放容量
|  |  | 淄博沂源西里镇10kV黎明村2号台区新建工程 |  |  |  | 受上级电源限制，无可开放容量
|  |  | 淄博沂源西里镇10kV清泉村2号台区新建工程 |  |  |  | 受上级电源限制，无可开放容量
受上级电源限制，无可开放容量
受上级电源限制，无可开放容量
|  |  | 合计 |  |  |  | 受上级电源限制，无可开放容量
| 西里所 | 大沟线 | 后西 |  |  |  | 受上级电源限制，无可开放容量
受上级电源限制，无可开放容量
受上级电源限制，无可开放容量
受上级电源限制，无可开放容量
受上级电源限制，无可开放容量
受上级电源限制，无可开放容量
受上级电源限制，无可开放容量
受上级电源限制，无可开放容量
受上级电源限制，无可开放容量
|  |  | 后西村西岭 |  |  |  | 受上级电源限制，无可开放容量
受上级电源限制，无可开放容量
受上级电源限制，无可开放容量
受上级电源限制，无可开放容量
受上级电源限制，无可开放容量
|  |  | 梭背岭 |  |  |  | 受上级电源限制，无可开放容量
受上级电源限制，无可开放容量
受上级电源限制，无可开放容量
受上级电源限制，无可开放容量
受上级电源限制，无可开放容量
|  |  | 梭背岭北 |  |  |  | 受上级电源限制，无可开放容量
|  |  | 淄博沂源西里镇10kV后西村3号台区新建工程 |  |  |  | 受上级电源限制，无可开放容量
受上级电源限制，无可开放容量
受上级电源限制，无可开放容量
受上级电源限制，无可开放容量
受上级电源限制，无可开放容量
|  |  | 合计 |  |  |  | 受上级电源限制，无可开放容量
| 西里所 | 东里线 | 东升西台区 |  |  |  | 受上级电源限制，无可开放容量
|  |  | 东升新村新上台变 |  |  |  | 受上级电源限制，无可开放容量
|  |  | 东升总表 |  |  |  | 受上级电源限制，无可开放容量
受上级电源限制，无可开放容量
受上级电源限制，无可开放容量
受上级电源限制，无可开放容量
|  |  | 机关3 |  |  |  | 受上级电源限制，无可开放容量
受上级电源限制，无可开放容量
受上级电源限制，无可开放容量
受上级电源限制，无可开放容量
受上级电源限制，无可开放容量
|  |  | 机关五 |  |  |  | 受上级电源限制，无可开放容量
受上级电源限制，无可开放容量
|  |  | 前西 |  |  |  | 受上级电源限制，无可开放容量
受上级电源限制，无可开放容量
受上级电源限制，无可开放容量
受上级电源限制，无可开放容量
受上级电源限制，无可开放容量
受上级电源限制，无可开放容量
受上级电源限制，无可开放容量
受上级电源限制，无可开放容量
受上级电源限制，无可开放容量
受上级电源限制，无可开放容量
受上级电源限制，无可开放容量
受上级电源限制，无可开放容量
|  |  | 前西东台区 |  |  |  | 受上级电源限制，无可开放容量
受上级电源限制，无可开放容量
受上级电源限制，无可开放容量
受上级电源限制，无可开放容量
受上级电源限制，无可开放容量
|  |  | 前西南山 |  |  |  | 受上级电源限制，无可开放容量
|  |  | 前西西岭 |  |  |  | 受上级电源限制，无可开放容量
受上级电源限制，无可开放容量
受上级电源限制，无可开放容量
受上级电源限制，无可开放容量
受上级电源限制，无可开放容量
受上级电源限制，无可开放容量
|  |  | 前西沿路 |  |  |  | 受上级电源限制，无可开放容量
受上级电源限制，无可开放容量
|  |  | 西里镇东升村东煤改电台区 |  |  |  | 受上级电源限制，无可开放容量
受上级电源限制，无可开放容量
受上级电源限制，无可开放容量
|  |  | 西里镇东升村南岭煤改电台区 |  |  |  | 受上级电源限制，无可开放容量
受上级电源限制，无可开放容量
|  |  | 西里镇东升村西岭煤改电台区 |  |  |  | 受上级电源限制，无可开放容量
|  |  | 西里镇二号公变 |  |  |  | 受上级电源限制，无可开放容量
受上级电源限制，无可开放容量
|  |  | 西里镇公变一 |  |  |  | 受上级电源限制，无可开放容量
受上级电源限制，无可开放容量
受上级电源限制，无可开放容量
受上级电源限制，无可开放容量
受上级电源限制，无可开放容量
|  |  | 西里镇镇政府公变 |  |  |  | 受上级电源限制，无可开放容量
|  |  | 徐家庄东 |  |  |  | 受上级电源限制，无可开放容量
|  |  | 徐家庄总表 |  |  |  | 受上级电源限制，无可开放容量
受上级电源限制，无可开放容量
受上级电源限制，无可开放容量
受上级电源限制，无可开放容量
受上级电源限制，无可开放容量
受上级电源限制，无可开放容量
受上级电源限制，无可开放容量
|  |  | 中西里西配 |  |  |  | 受上级电源限制，无可开放容量
受上级电源限制，无可开放容量
|  |  | 中西总表 |  |  |  | 受上级电源限制，无可开放容量
受上级电源限制，无可开放容量
受上级电源限制，无可开放容量
|  |  | 合计 |  |  |  | 受上级电源限制，无可开放容量
| 西里所 | 公家场线 | 10kV公家场线裕华村八号 |  |  |  | 受上级电源限制，无可开放容量
|  |  | 10kV公家场线裕华村七号 |  |  |  | 受上级电源限制，无可开放容量
|  |  | 安子峪北 |  |  |  | 受上级电源限制，无可开放容量
|  |  | 蝙蝠峪287426030 |  |  |  | 受上级电源限制，无可开放容量
受上级电源限制，无可开放容量
受上级电源限制，无可开放容量
受上级电源限制，无可开放容量
受上级电源限制，无可开放容量
受上级电源限制，无可开放容量
|  |  | 冯家场287399184 |  |  |  | 受上级电源限制，无可开放容量
受上级电源限制，无可开放容量
|  |  | 冯家场II287517627 |  |  |  | 受上级电源限制，无可开放容量
受上级电源限制，无可开放容量
|  |  | 凤凰峪287493310 |  |  |  | 受上级电源限制，无可开放容量
受上级电源限制，无可开放容量
受上级电源限制，无可开放容量
|  |  | 公家场二号台区 |  |  |  | 受上级电源限制，无可开放容量
受上级电源限制，无可开放容量
|  |  | 金星凤凰峪2#台区 |  |  |  | 受上级电源限制，无可开放容量
|  |  | 金星供电所蝙蝠峪三号台区 |  |  |  | 受上级电源限制，无可开放容量
|  |  | 金星供电所柳花峪三号台区 |  |  |  | 受上级电源限制，无可开放容量
|  |  | 金星供电所月庄三号台区 |  |  |  | 受上级电源限制，无可开放容量
受上级电源限制，无可开放容量
|  |  | 金星上庄#4台区 |  |  |  | 受上级电源限制，无可开放容量
受上级电源限制，无可开放容量
|  |  | 金星所茂子峪南拐台区 |  |  |  | 受上级电源限制，无可开放容量
受上级电源限制，无可开放容量
受上级电源限制，无可开放容量
受上级电源限制，无可开放容量
受上级电源限制，无可开放容量
受上级电源限制，无可开放容量
受上级电源限制，无可开放容量
受上级电源限制，无可开放容量
|  |  | 金星所茂子峪外口台区 |  |  |  | 受上级电源限制，无可开放容量
受上级电源限制，无可开放容量
受上级电源限制，无可开放容量
受上级电源限制，无可开放容量
受上级电源限制，无可开放容量
受上级电源限制，无可开放容量
|  |  | 金星太平官庄2#台区 |  |  |  | 受上级电源限制，无可开放容量
受上级电源限制，无可开放容量
受上级电源限制，无可开放容量
受上级电源限制，无可开放容量
|  |  | 金星太平官庄3#台区 |  |  |  | 受上级电源限制，无可开放容量
受上级电源限制，无可开放容量
受上级电源限制，无可开放容量
|  |  | 抗洞洼#3（南山） |  |  |  | 受上级电源限制，无可开放容量
受上级电源限制，无可开放容量
受上级电源限制，无可开放容量
受上级电源限制，无可开放容量
受上级电源限制，无可开放容量
受上级电源限制，无可开放容量
受上级电源限制，无可开放容量
|  |  | 抗洞洼287390714 |  |  |  | 受上级电源限制，无可开放容量
|  |  | 抗洞洼4号（北峪） |  |  |  | 受上级电源限制，无可开放容量
受上级电源限制，无可开放容量
受上级电源限制，无可开放容量
受上级电源限制，无可开放容量
受上级电源限制，无可开放容量
|  |  | 抗洞洼一号（西峪） |  |  |  | 受上级电源限制，无可开放容量
|  |  | 炕洞洼二号287519474 |  |  |  | 受上级电源限制，无可开放容量
受上级电源限制，无可开放容量
受上级电源限制，无可开放容量
受上级电源限制，无可开放容量
受上级电源限制，无可开放容量
|  |  | 柳花峪287402440 |  |  |  | 受上级电源限制，无可开放容量
受上级电源限制，无可开放容量
受上级电源限制，无可开放容量
受上级电源限制，无可开放容量
|  |  | 柳花峪II287425974 |  |  |  | 受上级电源限制，无可开放容量
受上级电源限制，无可开放容量
受上级电源限制，无可开放容量
|  |  | 茂子峪一号台区 |  |  |  | 受上级电源限制，无可开放容量
受上级电源限制，无可开放容量
受上级电源限制，无可开放容量
受上级电源限制，无可开放容量
受上级电源限制，无可开放容量
受上级电源限制，无可开放容量
|  |  | 梅家庄287549589 |  |  |  | 受上级电源限制，无可开放容量
受上级电源限制，无可开放容量
|  |  | 梅家庄二号台区 |  |  |  | 受上级电源限制，无可开放容量
|  |  | 梅家庄三号台区 |  |  |  | 受上级电源限制，无可开放容量
|  |  | 泉峪287390611 |  |  |  | 受上级电源限制，无可开放容量
受上级电源限制，无可开放容量
受上级电源限制，无可开放容量
受上级电源限制，无可开放容量
|  |  | 认子峪287479526 |  |  |  | 受上级电源限制，无可开放容量
受上级电源限制，无可开放容量
受上级电源限制，无可开放容量
受上级电源限制，无可开放容量
受上级电源限制，无可开放容量
受上级电源限制，无可开放容量
受上级电源限制，无可开放容量
受上级电源限制，无可开放容量
|  |  | 认子峪连环井 |  |  |  | 受上级电源限制，无可开放容量
|  |  | 任家岭287584362 |  |  |  | 受上级电源限制，无可开放容量
受上级电源限制，无可开放容量
受上级电源限制，无可开放容量
|  |  | 桑树峪287587460 |  |  |  | 受上级电源限制，无可开放容量
受上级电源限制，无可开放容量
受上级电源限制，无可开放容量
受上级电源限制，无可开放容量
受上级电源限制，无可开放容量
受上级电源限制，无可开放容量
受上级电源限制，无可开放容量
受上级电源限制，无可开放容量
|  |  | 桑树峪二号总表 |  |  |  | 受上级电源限制，无可开放容量
|  |  | 桑树峪三号 |  |  |  | 受上级电源限制，无可开放容量
|  |  | 桑树峪四号台区 |  |  |  | 受上级电源限制，无可开放容量
受上级电源限制，无可开放容量
|  |  | 桑树峪五号台区 |  |  |  | 受上级电源限制，无可开放容量
|  |  | 太平官庄287479520 |  |  |  | 受上级电源限制，无可开放容量
受上级电源限制，无可开放容量
受上级电源限制，无可开放容量
|  |  | 瓦屋河三号台区 |  |  |  | 受上级电源限制，无可开放容量
受上级电源限制，无可开放容量
受上级电源限制，无可开放容量
受上级电源限制，无可开放容量
受上级电源限制，无可开放容量
受上级电源限制，无可开放容量
受上级电源限制，无可开放容量
受上级电源限制，无可开放容量
|  |  | 瓦屋河四号台区 |  |  |  | 受上级电源限制，无可开放容量
受上级电源限制，无可开放容量
受上级电源限制，无可开放容量
受上级电源限制，无可开放容量
受上级电源限制，无可开放容量
受上级电源限制，无可开放容量
受上级电源限制，无可开放容量
受上级电源限制，无可开放容量
|  |  | 西里镇10kV姚宅村1号台区 |  |  |  | 受上级电源限制，无可开放容量
受上级电源限制，无可开放容量
受上级电源限制，无可开放容量
受上级电源限制，无可开放容量
|  |  | 西里镇蝙蝠峪村#2配变 |  |  |  | 受上级电源限制，无可开放容量
|  |  | 西里镇冯家场#1台区 |  |  |  | 受上级电源限制，无可开放容量
受上级电源限制，无可开放容量
受上级电源限制，无可开放容量
受上级电源限制，无可开放容量
受上级电源限制，无可开放容量
受上级电源限制，无可开放容量
受上级电源限制，无可开放容量
|  |  | 西里镇冯家场村3号台区新 |  |  |  | 受上级电源限制，无可开放容量
受上级电源限制，无可开放容量
受上级电源限制，无可开放容量
受上级电源限制，无可开放容量
|  |  | 西里镇公家场村配变（农灌） |  |  |  | 受上级电源限制，无可开放容量
受上级电源限制，无可开放容量
受上级电源限制，无可开放容量
受上级电源限制，无可开放容量
受上级电源限制，无可开放容量
受上级电源限制，无可开放容量
|  |  | 石拉黄家洼台区 |  |  |  | 受上级电源限制，无可开放容量
|  |  | 石拉下河 |  |  |  | 受上级电源限制，无可开放容量
受上级电源限制，无可开放容量
受上级电源限制，无可开放容量
受上级电源限制，无可开放容量
受上级电源限制，无可开放容量
受上级电源限制，无可开放容量
受上级电源限制，无可开放容量
|  |  | 西里镇石拉一号台区 |  |  |  | 受上级电源限制，无可开放容量
|  |  | 西里镇裕华#4配变 |  |  |  | 受上级电源限制，无可开放容量
受上级电源限制，无可开放容量
受上级电源限制，无可开放容量
受上级电源限制，无可开放容量
|  |  | 杨家峪287595940 |  |  |  | 受上级电源限制，无可开放容量
受上级电源限制，无可开放容量
受上级电源限制，无可开放容量
受上级电源限制，无可开放容量
受上级电源限制，无可开放容量
|  |  | 杨家峪二号台区 |  |  |  | 受上级电源限制，无可开放容量
|  |  | 杨家峪三号台区 |  |  |  | 受上级电源限制，无可开放容量
受上级电源限制，无可开放容量
受上级电源限制，无可开放容量
受上级电源限制，无可开放容量
|  |  | 姚宅287562002 |  |  |  | 受上级电源限制，无可开放容量
受上级电源限制，无可开放容量
受上级电源限制，无可开放容量
受上级电源限制，无可开放容量
受上级电源限制，无可开放容量
|  |  | 姚宅村西姚宅台区 |  |  |  | 受上级电源限制，无可开放容量
受上级电源限制，无可开放容量
受上级电源限制，无可开放容量
|  |  | 姚宅东 |  |  |  | 受上级电源限制，无可开放容量
受上级电源限制，无可开放容量
受上级电源限制，无可开放容量
受上级电源限制，无可开放容量
|  |  | 姚宅二号（麻家岭） |  |  |  | 受上级电源限制，无可开放容量
受上级电源限制，无可开放容量
受上级电源限制，无可开放容量
受上级电源限制，无可开放容量
|  |  | 姚宅三号台区 |  |  |  | 受上级电源限制，无可开放容量
受上级电源限制，无可开放容量
受上级电源限制，无可开放容量
受上级电源限制，无可开放容量
受上级电源限制，无可开放容量
受上级电源限制，无可开放容量
|  |  | 姚宅一287414328 |  |  |  | 受上级电源限制，无可开放容量
受上级电源限制，无可开放容量
受上级电源限制，无可开放容量
受上级电源限制，无可开放容量
|  |  | 峪华一号287465860 |  |  |  | 受上级电源限制，无可开放容量
受上级电源限制，无可开放容量
受上级电源限制，无可开放容量
|  |  | 裕华#4 |  |  |  | 受上级电源限制，无可开放容量
受上级电源限制，无可开放容量
受上级电源限制，无可开放容量
受上级电源限制，无可开放容量
受上级电源限制，无可开放容量
受上级电源限制，无可开放容量
|  |  | 裕华村二号287478768 |  |  |  | 受上级电源限制，无可开放容量
受上级电源限制，无可开放容量
|  |  | 裕华五号台区 |  |  |  | 受上级电源限制，无可开放容量
|  |  | 裕华中287456776 |  |  |  | 受上级电源限制，无可开放容量
受上级电源限制，无可开放容量
|  |  | 月庄287572586 |  |  |  | 受上级电源限制，无可开放容量
受上级电源限制，无可开放容量
受上级电源限制，无可开放容量
|  |  | 月庄北山 |  |  |  | 受上级电源限制，无可开放容量
受上级电源限制，无可开放容量
受上级电源限制，无可开放容量
受上级电源限制，无可开放容量
|  |  | 月庄村二号台区 |  |  |  | 受上级电源限制，无可开放容量
受上级电源限制，无可开放容量
受上级电源限制，无可开放容量
受上级电源限制，无可开放容量
受上级电源限制，无可开放容量
受上级电源限制，无可开放容量
受上级电源限制，无可开放容量
受上级电源限制，无可开放容量
受上级电源限制，无可开放容量
受上级电源限制，无可开放容量
受上级电源限制，无可开放容量
受上级电源限制，无可开放容量
受上级电源限制，无可开放容量
|  |  | 周上庄287508814 |  |  |  | 受上级电源限制，无可开放容量
受上级电源限制，无可开放容量
受上级电源限制，无可开放容量
受上级电源限制，无可开放容量
|  |  | 周上庄东287414984 |  |  |  | 受上级电源限制，无可开放容量
受上级电源限制，无可开放容量
受上级电源限制，无可开放容量
受上级电源限制，无可开放容量
|  |  | 周上庄西287426751 |  |  |  | 受上级电源限制，无可开放容量
|  |  | 淄博沂源西里镇10kV蝙蝠峪村5号台区新建工程 |  |  |  | 受上级电源限制，无可开放容量
受上级电源限制，无可开放容量
受上级电源限制，无可开放容量
受上级电源限制，无可开放容量
[7 empty] | 受上级电源限制，无可开放容量 |  |  |  | 0
|  |  | 淄博沂源西里镇10kV蝙蝠峪村6号台区新建工程 |  |  |  | 受上级电源限制，无可开放容量
受上级电源限制，无可开放容量
受上级电源限制，无可开放容量
受上级电源限制，无可开放容量
受上级电源限制，无可开放容量
|  |  | 淄博沂源西里镇10kV梅家庄村4号台区新建工程 |  |  |  | 受上级电源限制，无可开放容量
|  |  | 合计 |  |  |  | 受上级电源限制，无可开放容量
| 西里所 | 金星线 | 大家万二 |  |  |  | 受上级电源限制，无可开放容量
受上级电源限制，无可开放容量
受上级电源限制，无可开放容量
受上级电源限制，无可开放容量
受上级电源限制，无可开放容量
|  |  | 大家万总表 |  |  |  | 受上级电源限制，无可开放容量
受上级电源限制，无可开放容量
受上级电源限制，无可开放容量
受上级电源限制，无可开放容量
|  |  | 大刘庄东山 |  |  |  | 受上级电源限制，无可开放容量
|  |  | 大刘庄井井通 |  |  |  | 受上级电源限制，无可开放容量
|  |  | 大刘庄南峪 |  |  |  | 受上级电源限制，无可开放容量
受上级电源限制，无可开放容量
受上级电源限制，无可开放容量
受上级电源限制，无可开放容量
受上级电源限制，无可开放容量
受上级电源限制，无可开放容量
|  |  | 大刘庄南峪二 |  |  |  | 受上级电源限制，无可开放容量
|  |  | 大刘庄总表 |  |  |  | 受上级电源限制，无可开放容量
受上级电源限制，无可开放容量
受上级电源限制，无可开放容量
受上级电源限制，无可开放容量
受上级电源限制，无可开放容量
受上级电源限制，无可开放容量
|  |  | 古东万东 |  |  |  | 受上级电源限制，无可开放容量
受上级电源限制，无可开放容量
|  |  | 崮东万（农灌） |  |  |  | 受上级电源限制，无可开放容量
受上级电源限制，无可开放容量
受上级电源限制，无可开放容量
受上级电源限制，无可开放容量
受上级电源限制，无可开放容量
受上级电源限制，无可开放容量
受上级电源限制，无可开放容量
受上级电源限制，无可开放容量
|  |  | 李家庄北山 |  |  |  | 受上级电源限制，无可开放容量
受上级电源限制，无可开放容量
受上级电源限制，无可开放容量
|  |  | 李家庄总表 |  |  |  | 受上级电源限制，无可开放容量
受上级电源限制，无可开放容量
受上级电源限制，无可开放容量
受上级电源限制，无可开放容量
受上级电源限制，无可开放容量
受上级电源限制，无可开放容量
受上级电源限制，无可开放容量
|  |  | 刘家庄井井通2号 |  |  |  | 受上级电源限制，无可开放容量
|  |  | 刘家庄总表 |  |  |  | 受上级电源限制，无可开放容量
受上级电源限制，无可开放容量
受上级电源限制，无可开放容量
受上级电源限制，无可开放容量
|  |  | 苗庄5台区 |  |  |  | 受上级电源限制，无可开放容量
|  |  | 苗庄北山总表 |  |  |  | 受上级电源限制，无可开放容量
受上级电源限制，无可开放容量
受上级电源限制，无可开放容量
受上级电源限制，无可开放容量
受上级电源限制，无可开放容量
受上级电源限制，无可开放容量
|  |  | 苗庄东 |  |  |  | 受上级电源限制，无可开放容量
|  |  | 苗庄东沿路 |  |  |  | 受上级电源限制，无可开放容量
受上级电源限制，无可开放容量
受上级电源限制，无可开放容量
|  |  | 苗庄西北山 |  |  |  | 受上级电源限制，无可开放容量
受上级电源限制，无可开放容量
受上级电源限制，无可开放容量
|  |  | 苗庄一 |  |  |  | 受上级电源限制，无可开放容量
受上级电源限制，无可开放容量
受上级电源限制，无可开放容量
受上级电源限制，无可开放容量
受上级电源限制，无可开放容量
受上级电源限制，无可开放容量
|  |  | 苗庄庄北 |  |  |  | 受上级电源限制，无可开放容量
受上级电源限制，无可开放容量
受上级电源限制，无可开放容量
受上级电源限制，无可开放容量
|  |  | 苗庄总表 |  |  |  | 受上级电源限制，无可开放容量
受上级电源限制，无可开放容量
受上级电源限制，无可开放容量
受上级电源限制，无可开放容量
受上级电源限制，无可开放容量
受上级电源限制，无可开放容量
受上级电源限制，无可开放容量
受上级电源限制，无可开放容量
受上级电源限制，无可开放容量
受上级电源限制，无可开放容量
受上级电源限制，无可开放容量
|  |  | 山西万 |  |  |  | 受上级电源限制，无可开放容量
|  |  | 山西万二 |  |  |  | 受上级电源限制，无可开放容量
受上级电源限制，无可开放容量
受上级电源限制，无可开放容量
受上级电源限制，无可开放容量
受上级电源限制，无可开放容量
受上级电源限制，无可开放容量
受上级电源限制，无可开放容量
受上级电源限制，无可开放容量
|  |  | 唐山所 |  |  |  | 受上级电源限制，无可开放容量
|  |  | 五里沟南 |  |  |  | 受上级电源限制，无可开放容量
受上级电源限制，无可开放容量
受上级电源限制，无可开放容量
受上级电源限制，无可开放容量
受上级电源限制，无可开放容量
|  |  | 五里沟总表 |  |  |  | 受上级电源限制，无可开放容量
受上级电源限制，无可开放容量
受上级电源限制，无可开放容量
受上级电源限制，无可开放容量
受上级电源限制，无可开放容量
受上级电源限制，无可开放容量
受上级电源限制，无可开放容量
|  |  | 西里镇大家万村煤改电台区 |  |  |  | 受上级电源限制，无可开放容量
受上级电源限制，无可开放容量
受上级电源限制，无可开放容量
受上级电源限制，无可开放容量
|  |  | 西里镇大刘庄村1号煤改电台区 |  |  |  | 受上级电源限制，无可开放容量
|  |  | 西里镇大刘庄村2号煤改电台区 |  |  |  | 受上级电源限制，无可开放容量
受上级电源限制，无可开放容量
受上级电源限制，无可开放容量
受上级电源限制，无可开放容量
受上级电源限制，无可开放容量
|  |  | 西里镇大刘庄村北山煤改电台区 |  |  |  | 受上级电源限制，无可开放容量
受上级电源限制，无可开放容量
|  |  | 西里镇大刘庄村西山煤改电台区 |  |  |  | 受上级电源限制，无可开放容量
受上级电源限制，无可开放容量
受上级电源限制，无可开放容量
受上级电源限制，无可开放容量
|  |  | 西里镇大刘庄村杨家峪煤改电台区 |  |  |  | 受上级电源限制，无可开放容量
受上级电源限制，无可开放容量
受上级电源限制，无可开放容量
受上级电源限制，无可开放容量
受上级电源限制，无可开放容量
|  |  | 西里镇苗庄北山三号台区 |  |  |  | 受上级电源限制，无可开放容量
|  |  | 西里镇苗庄北山自然村台区 |  |  |  | 受上级电源限制，无可开放容量
|  |  | 西里镇苗庄村3号台区 |  |  |  | 受上级电源限制，无可开放容量
受上级电源限制，无可开放容量
受上级电源限制，无可开放容量
受上级电源限制，无可开放容量
|  |  | 西里镇苗庄村4号台区 |  |  |  | 受上级电源限制，无可开放容量
受上级电源限制，无可开放容量
受上级电源限制，无可开放容量
受上级电源限制，无可开放容量
受上级电源限制，无可开放容量
受上级电源限制，无可开放容量
|  |  | 西里镇苗庄村6号台区 |  |  |  | 受上级电源限制，无可开放容量
|  |  | 西里镇苗庄村二台区 |  |  |  | 受上级电源限制，无可开放容量
受上级电源限制，无可开放容量
受上级电源限制，无可开放容量
受上级电源限制，无可开放容量
受上级电源限制，无可开放容量
受上级电源限制，无可开放容量
受上级电源限制，无可开放容量
受上级电源限制，无可开放容量
受上级电源限制，无可开放容量
受上级电源限制，无可开放容量
受上级电源限制，无可开放容量
|  |  | 西里镇苗庄村郝家南山台区 |  |  |  | 受上级电源限制，无可开放容量
|  |  | 西里镇五里沟村北煤改电台区 |  |  |  | 受上级电源限制，无可开放容量
受上级电源限制，无可开放容量
受上级电源限制，无可开放容量
受上级电源限制，无可开放容量
受上级电源限制，无可开放容量
受上级电源限制，无可开放容量
受上级电源限制，无可开放容量
受上级电源限制，无可开放容量
|  |  | 西里镇五里沟村南峪煤改电台区 |  |  |  | 受上级电源限制，无可开放容量
|  |  | 杨家庄总表 |  |  |  | 受上级电源限制，无可开放容量
受上级电源限制，无可开放容量
受上级电源限制，无可开放容量
|  |  | 淄博沂源西里镇10kV大家万村5号台区新建工程 |  |  |  | 受上级电源限制，无可开放容量
受上级电源限制，无可开放容量
受上级电源限制，无可开放容量
受上级电源限制，无可开放容量
|  |  | 淄博沂源西里镇10kV崮东万村4号台区新建工程 |  |  |  | 受上级电源限制，无可开放容量
|  |  | 淄博沂源西里镇10kV李家庄村2号台区新建工程 |  |  |  | 受上级电源限制，无可开放容量
|  |  | 淄博沂源西里镇10kV苗庄村5号台区新建工程 |  |  |  | 受上级电源限制，无可开放容量
受上级电源限制，无可开放容量
受上级电源限制，无可开放容量
受上级电源限制，无可开放容量
受上级电源限制，无可开放容量
|  |  | 合计 |  |  |  | 受上级电源限制，无可开放容量
| 西里所 | 列里线 | 10kV公家场线裕华村九号 |  |  |  | 受上级电源限制，无可开放容量
受上级电源限制，无可开放容量
受上级电源限制，无可开放容量
受上级电源限制，无可开放容量
|  |  | 10kV公家场线裕华村十一号 |  |  |  | 受上级电源限制，无可开放容量
|  |  | 10kV列里线裕华村十号 |  |  |  | 受上级电源限制，无可开放容量
|  |  | 西里镇裕华6号台区 |  |  |  | 受上级电源限制，无可开放容量
|  |  | 合计 |  |  |  | 受上级电源限制，无可开放容量
| 西里所 | 柳枝峪线 | 金家山二号台区 |  |  |  | 受上级电源限制，无可开放容量
受上级电源限制，无可开放容量
受上级电源限制，无可开放容量
受上级电源限制，无可开放容量
受上级电源限制，无可开放容量
|  |  | 金星六号台区(东山） |  |  |  | 受上级电源限制，无可开放容量
受上级电源限制，无可开放容量
受上级电源限制，无可开放容量
受上级电源限制，无可开放容量
|  |  | 金星四号台区（西山）台区 |  |  |  | 受上级电源限制，无可开放容量
受上级电源限制，无可开放容量
受上级电源限制，无可开放容量
受上级电源限制，无可开放容量
|  |  | 金星五号台区（南山）新上 |  |  |  | 受上级电源限制，无可开放容量
受上级电源限制，无可开放容量
受上级电源限制，无可开放容量
|  |  | 金星下园287531932 |  |  |  | 受上级电源限制，无可开放容量
受上级电源限制，无可开放容量
受上级电源限制，无可开放容量
受上级电源限制，无可开放容量
受上级电源限制，无可开放容量
受上级电源限制，无可开放容量
|  |  | 金星一号 |  |  |  | 受上级电源限制，无可开放容量
受上级电源限制，无可开放容量
受上级电源限制，无可开放容量
受上级电源限制，无可开放容量
受上级电源限制，无可开放容量
受上级电源限制，无可开放容量
受上级电源限制，无可开放容量
受上级电源限制，无可开放容量
|  |  | 柳枝峪287418033 |  |  |  | 受上级电源限制，无可开放容量
受上级电源限制，无可开放容量
受上级电源限制，无可开放容量
受上级电源限制，无可开放容量
受上级电源限制，无可开放容量
|  |  | 柳枝峪二号（金家山 |  |  |  | 受上级电源限制，无可开放容量
|  |  | 柳枝峪南台区 |  |  |  | 受上级电源限制，无可开放容量
受上级电源限制，无可开放容量
受上级电源限制，无可开放容量
受上级电源限制，无可开放容量
受上级电源限制，无可开放容量
受上级电源限制，无可开放容量
|  |  | 苏家上峪287452649 |  |  |  | 受上级电源限制，无可开放容量
受上级电源限制，无可开放容量
受上级电源限制，无可开放容量
受上级电源限制，无可开放容量
受上级电源限制，无可开放容量
|  |  | 苏家上峪村3#台区（核桃洼） |  |  |  | 受上级电源限制，无可开放容量
受上级电源限制，无可开放容量
受上级电源限制，无可开放容量
受上级电源限制，无可开放容量
受上级电源限制，无可开放容量
受上级电源限制，无可开放容量
受上级电源限制，无可开放容量
|  |  | 苏家上峪村四号台区（核桃峪） |  |  |  | 受上级电源限制，无可开放容量
受上级电源限制，无可开放容量
受上级电源限制，无可开放容量
受上级电源限制，无可开放容量
受上级电源限制，无可开放容量
|  |  | 西里镇金星村北山台区 |  |  |  | 受上级电源限制，无可开放容量
受上级电源限制，无可开放容量
受上级电源限制，无可开放容量
受上级电源限制，无可开放容量
受上级电源限制，无可开放容量
受上级电源限制，无可开放容量
受上级电源限制，无可开放容量
|  |  | 西里镇金星头村北山2号台区 |  |  |  | 受上级电源限制，无可开放容量
受上级电源限制，无可开放容量
受上级电源限制，无可开放容量
受上级电源限制，无可开放容量
受上级电源限制，无可开放容量
受上级电源限制，无可开放容量
受上级电源限制，无可开放容量
|  |  | 西里镇金星头村北山3号台区 |  |  |  | 受上级电源限制，无可开放容量
受上级电源限制，无可开放容量
受上级电源限制，无可开放容量
受上级电源限制，无可开放容量
受上级电源限制，无可开放容量
|  |  | 西里镇金星头村下园1号台区 |  |  |  | 受上级电源限制，无可开放容量
受上级电源限制，无可开放容量
受上级电源限制，无可开放容量
受上级电源限制，无可开放容量
受上级电源限制，无可开放容量
|  |  | 西里镇金星头村下园2号台区 |  |  |  | 受上级电源限制，无可开放容量
受上级电源限制，无可开放容量
受上级电源限制，无可开放容量
|  |  | 西里镇金星头村庄里1号台区 |  |  |  | 受上级电源限制，无可开放容量
受上级电源限制，无可开放容量
受上级电源限制，无可开放容量
受上级电源限制，无可开放容量
受上级电源限制，无可开放容量
|  |  | 西里镇柳枝峪村北山1号煤改电台区 |  |  |  | 受上级电源限制，无可开放容量
受上级电源限制，无可开放容量
受上级电源限制，无可开放容量
受上级电源限制，无可开放容量
受上级电源限制，无可开放容量
受上级电源限制，无可开放容量
受上级电源限制，无可开放容量
受上级电源限制，无可开放容量
|  |  | 西里镇柳枝峪村北山2号煤改电台区新 |  |  |  | 受上级电源限制，无可开放容量
受上级电源限制，无可开放容量
受上级电源限制，无可开放容量
受上级电源限制，无可开放容量
受上级电源限制，无可开放容量
受上级电源限制，无可开放容量
受上级电源限制，无可开放容量
受上级电源限制，无可开放容量
|  |  | 西里镇柳枝峪村金家山西煤改电台区 |  |  |  | 受上级电源限制，无可开放容量
受上级电源限制，无可开放容量
受上级电源限制，无可开放容量
受上级电源限制，无可开放容量
受上级电源限制，无可开放容量
|  |  | 西里镇柳枝峪村南山煤改电台区 |  |  |  | 受上级电源限制，无可开放容量
受上级电源限制，无可开放容量
受上级电源限制，无可开放容量
|  |  | 西里镇柳枝峪村羊角石煤改电台区 |  |  |  | 受上级电源限制，无可开放容量
受上级电源限制，无可开放容量
受上级电源限制，无可开放容量
受上级电源限制，无可开放容量
受上级电源限制，无可开放容量
受上级电源限制，无可开放容量
受上级电源限制，无可开放容量
受上级电源限制，无可开放容量
受上级电源限制，无可开放容量
受上级电源限制，无可开放容量
受上级电源限制，无可开放容量
|  |  | 西里镇柳枝峪村庄里煤改电台区 |  |  |  | 受上级电源限制，无可开放容量
受上级电源限制，无可开放容量
受上级电源限制，无可开放容量
受上级电源限制，无可开放容量
受上级电源限制，无可开放容量
受上级电源限制，无可开放容量
|  |  | 西里镇辛庄#4台区 |  |  |  | 受上级电源限制，无可开放容量
受上级电源限制，无可开放容量
|  |  | 西里镇辛庄村1煤改电台区 |  |  |  | 受上级电源限制，无可开放容量
受上级电源限制，无可开放容量
受上级电源限制，无可开放容量
受上级电源限制，无可开放容量
受上级电源限制，无可开放容量
受上级电源限制，无可开放容量
受上级电源限制，无可开放容量
|  |  | 西里镇辛庄村2煤改电台区 |  |  |  | 受上级电源限制，无可开放容量
受上级电源限制，无可开放容量
受上级电源限制，无可开放容量
受上级电源限制，无可开放容量
受上级电源限制，无可开放容量
受上级电源限制，无可开放容量
受上级电源限制，无可开放容量
受上级电源限制，无可开放容量
受上级电源限制，无可开放容量
受上级电源限制，无可开放容量
受上级电源限制，无可开放容量
|  |  | 西里镇辛庄村3煤改电台区 |  |  |  | 受上级电源限制，无可开放容量
受上级电源限制，无可开放容量
受上级电源限制，无可开放容量
受上级电源限制，无可开放容量
受上级电源限制，无可开放容量
受上级电源限制，无可开放容量
受上级电源限制，无可开放容量
受上级电源限制，无可开放容量
受上级电源限制，无可开放容量
受上级电源限制，无可开放容量
受上级电源限制，无可开放容量
受上级电源限制，无可开放容量
受上级电源限制，无可开放容量
受上级电源限制，无可开放容量
受上级电源限制，无可开放容量
|  |  | 辛庄总表287557399 |  |  |  | 受上级电源限制，无可开放容量
受上级电源限制，无可开放容量
受上级电源限制，无可开放容量
受上级电源限制，无可开放容量
受上级电源限制，无可开放容量
受上级电源限制，无可开放容量
受上级电源限制，无可开放容量
受上级电源限制，无可开放容量
受上级电源限制，无可开放容量
受上级电源限制，无可开放容量
|  |  | 涌泉北 |  |  |  | 受上级电源限制，无可开放容量
受上级电源限制，无可开放容量
受上级电源限制，无可开放容量
受上级电源限制，无可开放容量
受上级电源限制，无可开放容量
|  |  | 涌泉一号 |  |  |  | 受上级电源限制，无可开放容量
受上级电源限制，无可开放容量
|  |  | 榆树洼287465317 |  |  |  | 受上级电源限制，无可开放容量
受上级电源限制，无可开放容量
受上级电源限制，无可开放容量
受上级电源限制，无可开放容量
受上级电源限制，无可开放容量
受上级电源限制，无可开放容量
受上级电源限制，无可开放容量
受上级电源限制，无可开放容量
受上级电源限制，无可开放容量
|  |  | 张家泉3 |  |  |  | 受上级电源限制，无可开放容量
|  |  | 张家庄南山287572636 |  |  |  | 受上级电源限制，无可开放容量
|  |  | 张家庄总表（北）287531995 |  |  |  | 受上级电源限制，无可开放容量
|  |  | 赵家庄电灌287558168 |  |  |  | 受上级电源限制，无可开放容量
|  |  | 淄博沂源西里镇10kV苏上峪村3号台区新建工程 |  |  |  | 受上级电源限制，无可开放容量
受上级电源限制，无可开放容量
受上级电源限制，无可开放容量
受上级电源限制，无可开放容量
受上级电源限制，无可开放容量
受上级电源限制，无可开放容量
受上级电源限制，无可开放容量
|  |  | 淄博沂源西里镇10kV苏上峪村5号台区新建工程 |  |  |  | 受上级电源限制，无可开放容量
受上级电源限制，无可开放容量
受上级电源限制，无可开放容量
受上级电源限制，无可开放容量
受上级电源限制，无可开放容量
受上级电源限制，无可开放容量
受上级电源限制，无可开放容量
受上级电源限制，无可开放容量
|  |  | 合计 |  |  |  | 受上级电源限制，无可开放容量

## 张家坡供电所
序号 | 所属供电所名称 | 所属线路名称 | 公变名称 | 容量（KVA） | 已接入容量合计（kVA) | 已接入光伏户号 | 可开放容量（kVA) | 专变名称 | 容量（KVA） | 已接入光伏户号 | 已接入容量（kVA) | 可开放容量（kVA)
1 | 张家坡 | 10kV流泉线 | 桃花坪东台区 |  |  |  | 受上级电源限制，无可开放容量
|  |  | 桃花坪西台区 |  |  |  | 受上级电源限制，无可开放容量
|  |  | 桃花坪米山台区 |  |  |  | 受上级电源限制，无可开放容量
|  |  | 桃花坪总表 |  |  |  | 受上级电源限制，无可开放容量
|  |  | 西流泉 |  |  |  | 受上级电源限制，无可开放容量
|  |  | 西流泉南台区 |  |  |  | 受上级电源限制，无可开放容量
|  |  | 西流泉西台区 |  |  |  | 受上级电源限制，无可开放容量
|  |  | 野炉坡总表 |  |  |  | 受上级电源限制，无可开放容量
|  |  | 野炉坡二号 |  |  |  | 受上级电源限制，无可开放容量
|  |  | 东流泉总表1号 |  |  |  | 受上级电源限制，无可开放容量
|  |  | 东流泉南台区 |  |  |  | 受上级电源限制，无可开放容量
|  |  | 10kV东流村2号台区 |  |  |  | 受上级电源限制，无可开放容量
|  |  | 中流泉 |  |  |  | 受上级电源限制，无可开放容量
|  |  | 后峪总表 |  |  |  | 受上级电源限制，无可开放容量
|  |  | 张家坡镇10kV后峪3#台区 |  |  |  | 受上级电源限制，无可开放容量
|  |  | 10kV中流村2号台区新建工程 |  |  |  | 受上级电源限制，无可开放容量
|  |  | 陈家沟总表 |  |  |  | 受上级电源限制，无可开放容量
|  |  | 下居石崖 |  |  |  | 受上级电源限制，无可开放容量
|  |  | 上居石崖 |  |  |  | 受上级电源限制，无可开放容量
|  |  | 黄家峪总表 |  |  |  | 受上级电源限制，无可开放容量
|  |  | 黄家峪二台区 |  |  |  | 受上级电源限制，无可开放容量
|  |  | 10kV黄家峪村2号台区新建工程 |  |  |  | 受上级电源限制，无可开放容量
|  |  | 黄山万一台区 |  |  |  | 受上级电源限制，无可开放容量
|  |  | 桃花坪二台区 |  |  |  | 受上级电源限制，无可开放容量
|  |  | 黄山万总表 |  |  |  | 受上级电源限制，无可开放容量
|  |  | 黄山万二台区 |  |  |  | 受上级电源限制，无可开放容量
|  |  | 下巨石二台区 |  |  |  | 受上级电源限制，无可开放容量
|  |  | 合计 |  |  |  | 受上级电源限制，无可开放容量
2 | 张家坡 | 10kV毫坪线 | 宋王庄 |  |  |  | 受上级电源限制，无可开放容量
|  |  | 保安总表 |  |  |  | 受上级电源限制，无可开放容量
|  |  | 保安北台区 |  |  |  | 受上级电源限制，无可开放容量
|  |  | 保全总表 |  |  |  | 受上级电源限制，无可开放容量
|  |  | 保全二台区 |  |  |  | 受上级电源限制，无可开放容量
|  |  | 西瓜峪总表 |  |  |  | 受上级电源限制，无可开放容量
|  |  | 西瓜峪西台区 |  |  |  | 受上级电源限制，无可开放容量
|  |  | 兴旺 |  |  |  | 受上级电源限制，无可开放容量
|  |  | 西王庄总表 |  |  |  | 受上级电源限制，无可开放容量
|  |  | 西王庄沙岭子 |  |  |  | 受上级电源限制，无可开放容量
|  |  | 此老峪总表 |  |  |  | 受上级电源限制，无可开放容量
|  |  | 张家坡十字路 |  |  |  | 受上级电源限制，无可开放容量
|  |  | 张家坡北配 |  |  |  | 受上级电源限制，无可开放容量
|  |  | 张家坡一队 |  |  |  | 受上级电源限制，无可开放容量
|  |  | 张家坡二队 |  |  |  | 受上级电源限制，无可开放容量
|  |  | 张家坡南配 |  |  |  | 受上级电源限制，无可开放容量
|  |  | 张家坡河西 |  |  |  | 受上级电源限制，无可开放容量
|  |  | 张家坡河西南井井通 |  |  |  | 受上级电源限制，无可开放容量
|  |  | 张家坡磨山子台区 |  |  |  | 受上级电源限制，无可开放容量
|  |  | 东王庄总表 |  |  |  | 受上级电源限制，无可开放容量
|  |  | 张家坡十三队西台区 |  |  |  | 受上级电源限制，无可开放容量
|  |  | 东王庄西台区 |  |  |  | 受上级电源限制，无可开放容量
|  |  | 张家坡镇东王庄总表煤改电台区 |  |  |  | 受上级电源限制，无可开放容量
|  |  | 张家坡镇东王庄西煤改电台区 |  |  |  | 受上级电源限制，无可开放容量
|  |  | 毫坪东中心村 |  |  |  | 受上级电源限制，无可开放容量
|  |  | 河东总表 |  |  |  | 受上级电源限制，无可开放容量
|  |  | 张家十三队 |  |  |  | 受上级电源限制，无可开放容量
|  |  | 张家坡东明 |  |  |  | 受上级电源限制，无可开放容量
|  |  | 杨三峪南 |  |  |  | 受上级电源限制，无可开放容量
|  |  | 杨三峪南二 |  |  |  | 受上级电源限制，无可开放容量
|  |  | 毫坪 |  |  |  | 受上级电源限制，无可开放容量
|  |  | 毫坪西台区 |  |  |  | 受上级电源限制，无可开放容量
|  |  | 毫坪南台区 |  |  |  | 受上级电源限制，无可开放容量
|  |  | 毫坪毫山峪台区 |  |  |  | 受上级电源限制，无可开放容量
|  |  | 毫坪3队 |  |  |  | 受上级电源限制，无可开放容量
|  |  | 张家坡核桃峪 |  |  |  | 受上级电源限制，无可开放容量
|  |  | 核桃峪#2 |  |  |  | 受上级电源限制，无可开放容量
|  |  | 张家坡镇10kV核桃峪2号台区 |  |  |  | 受上级电源限制，无可开放容量
|  |  | 张家坡镇林前村林前总表煤改电台区 |  |  |  | 受上级电源限制，无可开放容量
|  |  | 张家坡镇林前村2煤改电台区 |  |  |  | 受上级电源限制，无可开放容量
|  |  | 林前一队二台区 |  |  |  | 受上级电源限制，无可开放容量
|  |  | 张家坡镇林前村3煤改电台区 |  |  |  | 受上级电源限制，无可开放容量
|  |  | 张家坡镇林前村4煤改电台区 |  |  |  | 受上级电源限制，无可开放容量
|  |  | 张家坡镇林前村西煤改电台区 |  |  |  | 受上级电源限制，无可开放容量
|  |  | 前瓜峪1台区 |  |  |  | 受上级电源限制，无可开放容量
|  |  | 前瓜峪总表 |  |  |  | 受上级电源限制，无可开放容量
|  |  | 张家坡镇前瓜峪村6煤改电台区 |  |  |  | 受上级电源限制，无可开放容量
|  |  | 张家坡镇前瓜峪村7煤改电台区 |  |  |  | 受上级电源限制，无可开放容量
|  |  | 张家坡镇前瓜峪村5煤改电台区 |  |  |  | 受上级电源限制，无可开放容量
|  |  | 张家坡镇前瓜峪村北煤改电台区 |  |  |  | 受上级电源限制，无可开放容量
|  |  | 张家坡镇前瓜峪村8煤改电台区 |  |  |  | 受上级电源限制，无可开放容量
|  |  | 张家坡三号公变 |  |  |  | 受上级电源限制，无可开放容量
|  |  | 毫坪西南台区 |  |  |  | 受上级电源限制，无可开放容量
|  |  | 前瓜峪2台区 |  |  |  | 受上级电源限制，无可开放容量
|  |  | 合计 |  |  |  | 受上级电源限制，无可开放容量 |  |  |  |  | 0
3 | 张家坡 | 10kV北店子线 | 北店子总表 |  |  |  | 受上级电源限制，无可开放容量
|  |  | 下河疃二台区 |  |  |  | 受上级电源限制，无可开放容量
|  |  | 北店子北度假中心村 |  |  |  | 受上级电源限制，无可开放容量
|  |  | 张家坡镇北店子村3煤改电台区 |  |  |  | 受上级电源限制，无可开放容量
|  |  | 张家坡镇北店子村1煤改电台区 |  |  |  | 受上级电源限制，无可开放容量
|  |  | 北店子二台区（河西） |  |  |  | 受上级电源限制，无可开放容量
|  |  | 张家坡镇北店子村4煤改电台区 |  |  |  | 受上级电源限制，无可开放容量
|  |  | 撑子峪 |  |  |  | 受上级电源限制，无可开放容量
|  |  | 大石沟总表 |  |  |  | 受上级电源限制，无可开放容量
|  |  | 大石沟二台区（下庄） |  |  |  | 受上级电源限制，无可开放容量
|  |  | 大石沟下明西台区 |  |  |  | 受上级电源限制，无可开放容量
|  |  | 冯家圈总表 |  |  |  | 受上级电源限制，无可开放容量
|  |  | 冯家圈三台区 |  |  |  | 受上级电源限制，无可开放容量
|  |  | 邵家峪 |  |  |  | 受上级电源限制，无可开放容量
|  |  | 刘家峪煤改电1号台区 |  |  |  | 受上级电源限制，无可开放容量
|  |  | 刘家峪总表新 |  |  |  | 受上级电源限制，无可开放容量
|  |  | 刘家峪煤改电3#台区新 |  |  |  | 受上级电源限制，无可开放容量
|  |  | 刘家峪煤改电2号台区新 |  |  |  | 受上级电源限制，无可开放容量
|  |  | 任马庄总表 |  |  |  | 受上级电源限制，无可开放容量
|  |  | 任马庄北山#1 |  |  |  | 受上级电源限制，无可开放容量
|  |  | 任马庄新村台区 |  |  |  | 受上级电源限制，无可开放容量
|  |  | 任马庄上河二台区 |  |  |  | 受上级电源限制，无可开放容量
|  |  | 任马庄北2#宋家沟 |  |  |  | 受上级电源限制，无可开放容量
|  |  | 张家坡镇10kV任马庄3号台区 |  |  |  | 受上级电源限制，无可开放容量
|  |  | 张家坡镇10kV任马庄2号台区 |  |  |  | 受上级电源限制，无可开放容量
|  |  | 上河疃总表 |  |  |  | 受上级电源限制，无可开放容量
|  |  | 大石沟下明台区 |  |  |  | 受上级电源限制，无可开放容量
|  |  | 任马庄上河总表 |  |  |  | 受上级电源限制，无可开放容量
|  |  | 任马庄北山 |  |  |  | 受上级电源限制，无可开放容量
|  |  | 下河疃三台区 |  |  |  | 受上级电源限制，无可开放容量
|  |  | 合计 |  |  |  | 受上级电源限制，无可开放容量 |  |  |  |  | 0

## 南鲁山供电所
序号 | 所属供电所名称 | 所属线路名称 | 公变名称 | 容量（KVA） | 已接入容量合计（kVA) | 已接入光伏户号 | 可开放容量（kVA) | 专变名称 | 容量（KVA） | 已接入光伏户号 | 已接入容量（kVA) | 可开放容量（kVA)
受主变限制，35kV三岔站整站可开放容量合计2.7MVA
12 | 南鲁山所 | 10kV鲍庄线 | 东鲍庄北台区 | 100 |  | 0 | 80 | 中海油山东天然气利用有限公司沂源悦庄加气站 | 400 |  |  | 400
|  |  | 三岔董家峪 | 160 |  | 0 | 128 | 通达石材厂 | 200 |  |  | 40
|  |  | 前坡二台区 | 100 |  | 0 | 80 | 东鲍庄电灌 | 100 |  |  | 20
|  |  | 黑山峪2台 | 100 |  | 0 | 80 | 西鲍庄南地电灌 | 50 |  |  | 10
|  |  | 龙王崖2总表 | 100 | 79.96 | 1039800265、1078150550、1080168765、1083660105 | 0.04 | 流水店移动通信 | 10 |  |  | 2
|  |  | 流水店 | 160 | 119.91 | 0901613806、1021446307、1021445072、1025833446、1037457850、1080445138、1125083884 | 8.09 | 悦庄镇南鲍庄村电灌10kV鲍庄线80kVA变压器 | 80 |  |  | 16
|  |  | 东鲍庄村2号排灌台区 | 50 |  | 0 | 40 | 悦庄镇北鲍庄村电灌10kV鲍庄线80kVA变压器 | 80 |  |  | 16
|  |  | 东鲍庄三台区 | 200 | 179.27 | 1039799688、1080684063、1082997484、1082990858、1087827001、1088768891、1101930034、1101929883、1104482482 | -19.27 | 沂源县悦庄镇前坡村村民委员会（电灌）10kV鲍庄线80kVA变压器 | 80 |  |  | 16
|  |  | 北鲍庄 | 200 | 151.6 | 1024447127、1029843555、1030554860、1030555528 | 8.4 | 悦庄镇西鲍庄电灌10kV鲍庄线80kVA变压器 | 80 |  |  | 16
|  |  | 北鲍庄三台区 | 200 | 175.9 | 1039536384、1065947226、1070875172、1070802756、1090919076、1090916875 | -15.9 | 移动公司董家峪基站 | 10 |  |  | 2
|  |  | 东鲍庄二台区 | 200 | 159.24 | 1083480257、1088768699、1101927685、1101928037、1101926712、3750000216839、3750000266828 | 0.76 | 许同水电灌 | 20 |  |  | 4
|  |  | 水泉六总表 | 100 |  | 0 | 80 | 西鲍庄电灌 | 50 |  |  | 10
|  |  | 之麻峪 | 100 |  | 0 | 80 | 悦庄镇龙汪崖村电灌10kV鲍庄线80kVA变压器 | 80 |  |  | 16
|  |  | 董家峪村1号排灌台区 | 50 |  | 0 | 40
|  |  | 流水店村1号排灌台区 | 50 |  | 0 | 40
|  |  | 田峪二台区 | 200 | 28.8 | 1070997098 | 131.2
|  |  | 田玉 | 100 |  | 0 | 80
|  |  | 龙汪崖2号排灌 | 200 | 61.3 | 1063618241、1068677047 | 98.7
|  |  | 龙汪崖1号排灌 | 200 |  | 0 | 160
|  |  | 西鲍庄村 | 160 | 104.74 | 1028393424、1071552564、1083505941、1085078393 | 23.26
|  |  | 前坡 | 125 |  | 0 | 100
|  |  | 北鲍庄二台区 | 100 | 79.5 | 1025833996、1036001942、1037701595、1059464456 | 0.5
|  |  | 西鲍庄二台区 | 200 | 30 | 1028393219 | 130
|  |  | 南鲍庄村 | 200 | 156.705 | 1031269363、1032783477、1032783653、1052805618、1105125719、3701131879914、3701142252252 | 3.295
|  |  | 流水店#1台区 | 200 | 45.35 | 1083661267、1088525818 | 114.65
|  |  | 衣家庄二台区 | 200 |  | 0 | 160
|  |  | 衣家庄 | 100 | 27 | 1099115981 | 53
|  |  | 南鲍庄村1号排灌台区 | 50 |  | 0 | 40
|  |  | 黑山峪 | 100 |  | 0 | 80
|  |  | 合计 | 4005 | 1399.275 | 0 | 1804.725 | 合计 | 1240 |  |  | 168
|  | 10kV车场线 | 南流水二台区 | 200 | 131.31 | 1039976348、1051605132、1058393003、1060508156、1063618661、1071553929、1078685755 | 28.69 | 南鲁山镇北流水电灌10kV车场线200kVA变压器 | 200 |  |  | 40
|  |  | 车场一台 | 200 | 33.8 | 1118317051、1124836751 | 126.2 | 中国铁塔股份有限公司淄博市分公司(三岔电话局)10kV车场线20kVA变压器 | 20 |  |  | 4
|  |  | 珀邱五村一台区 | 200 | 25.8 | 0889427820、1088990418 | 134.2 | 珀丘二村烤烟 | 30 |  |  | 6
|  |  | 杨家北坡总表 | 125 | 0 | 0 | 100 | 璞邱一村烤烟 | 80 |  |  | 16
|  |  | 珀邱五村 | 400 | 203.215 | 0889423479、0889451102、0960226830、0960229291、0960215663、0979054501、1032517245、1032516910、1038341673、1053585445、1057904336、1133831338、1137027407、3750000246196、3750000403624 | 116.785 | 珀邱四村大落峪 | 10 |  |  | 2
|  |  | 东流水 | 400 | 91.915 | 1036952820、1036927994、1061772224、1097101713 | 228.085 | 珀邱三村北坡 | 10 |  |  | 2
|  |  | 南流水村 | 400 | 288.77 | 1077674851、1075646328、1051603048、1032776286、1032776169、1036968210、1036957203、1040352601、1040353330、1051292055、1051298024、1051620025、1051623011、1051611825、1051617256、1063618430、1068678053、 | 31.23 | 国元建材 | 80 |  |  | 16
|  |  | 南鲁山镇车场村中心煤改电台区 | 400 | 47.64 | 1037668212、1098963071、1098963710 | 272.36 | 三岔自来水 | 30 |  |  | 6
|  |  | 北流水东#1 | 400 | 32.745 | 3701141989155 | 287.255 | 陈义超 | 20 |  |  | 4
|  |  | 北流水村1号排灌台 | 200 | 0 | 0 | 160 | 南鲁山车场村电灌10kV车场线80kVA变压器 | 80 |  |  | 16
|  |  | 璞邱二村村配 | 315 | 138.615 | 0884858689、1006806580、1060978009、1063559740、1087277529、1131468891、1141905823、3750000314671、3750000500636 | 113.385 | 许春光 | 20 |  |  | 4
|  |  | 璞邱三四村 | 200 | 72.6 | 0889451795、1034579308、1061931630、1082297483 | 87.4 | 东流水联通 | 20 |  |  | 4
|  |  | 北流水西#2 | 400 | 0 | 0 | 320 | 烟站 | 20 |  |  | 4
|  |  | 五村二台区 | 400 | 0 | 0 | 320 | 珀丘二村电灌 | 50 |  |  | 10
|  |  | 里市村 | 100 | 0 | 0 | 80 | 璞邱三村烤烟 | 50 |  |  | 10
|  |  | 珀邱一村 | 400 | 210.08 | 1032528119、1053591503、1060249079、1060243664、1060247031、1060683703、1063558910、1063557858、1063551876、1137026420、1141900219、1144176255、1146284806、1146284907 | 109.92 | 山东东方路桥建设有限公司10kV车场线1600kVA变压器 | 1600 |  |  | 320
|  |  | 北流水东二 | 400 | 0 | 0 | 320 | 沂源县南鲁山镇璞邱幼儿园10kV车场线160kVA变压器 | 160 |  |  | 32
|  |  | 珀邱三四村二台 | 200 | 108.71 | 1032527783、1033010468、1033009578、1050148881、1088991062、1094103253 | 51.29 | 周长中 | 10 |  |  | 2
|  |  | 北流水西#1 | 400 | 0 | 0 | 320 | 柳传电灌10kV车场线50kVA变压器 | 50 |  |  | 10
|  |  | 北流水 | 200 | 0 | 0 | 160 | 沂源县农村环境建设管理办公室10kV车场线50kVA变压器 | 50 |  |  | 10
|  |  | 南鲁山镇东流水村南煤改电台区 | 400 | 76.1 | 1032776068、1039298228、1056344780 | 243.9 | 沂源恒力源建材有限公司10kV车场线200kVA变压器 | 200 |  |  | 40
|  |  | 车场村2号排灌台区 | 50 | 29.18 | 1025833172、1031403336 | 10.82 | 三岔花果山 | 30 |  |  | 6
|  |  | 南鲁山镇车场村北煤改电台区 | 400 | 39.84 | 1037667033、1087483117 | 280.16 | 南流水移动 | 10 |  |  | 2
|  |  | 珀坵三四村一台区 | 200 | 65.92 | 1082303980、1126878391、1139436278、1145679768 | 94.08 | 流水化工厂 | 800 |  |  | 160
|  |  | 南鲁山镇车场村南煤改电台区 | 200 | 0 | 0 | 160 | 八矿锶乡矿泉水(山东)有限公司10kV车场线400kVA变压器 | 400 |  |  | 80
[8 empty] | 淄博华康绝缘材料有限公司受电点 | 50 |  |  | 10
[8 empty] | 中国铁塔三岔中学基站10kV车场线20kVA变压器 | 20 |  |  | 4
[8 empty] | 珀丘移动 | 10 |  |  | 2
[8 empty] | 南流水电灌 | 30 |  |  | 6
[8 empty] | 店子村东铁塔基站10kV车场线20kVA变压器 | 20 |  |  | 4
[8 empty] | 沂源县富明星玻璃制品厂10kV车场线250kVA变压器 | 250 |  |  | 50
[8 empty] | 三岔中心小学10kV车场线250kVA变压器 | 250 |  |  | 50
[8 empty] | 山东东方路桥建设有限公司10kV车场线800kVA变压器 | 800 |  |  | 160
[8 empty] | 济南军区房地产管理局淄博办事处 | 160 |  |  | 32
[8 empty] | 南流水移动 | 10 |  |  | 2
[8 empty] | 南鲁山镇南流水村电灌10kV车场线50kVA变压器 | 50 |  |  | 10
[8 empty] | 沂源县三岔流水化工厂10kV车场线250kVA变压器 | 250 |  |  | 50
|  |  | 合计 | 7190 | 1596.24 | 0 | 受主变限制，线路可开放容量合计2700kVA | 合计 | 5930 |  |  | 1186
|  | 10kV丝窝线 | 南水沟 | 200 | 125.5 | 1045646000、3701142793586、3701142796400、3701145602425、3750000281465、3750000282693 | 34.5 | 沂源县南鲁山镇双石屋村村民委员会10kV丝窝线50kVA变压器 | 50 |  |  | 10
|  |  | 三岔二台区 | 315 | 0 | 0 | 252 | 移动三岔机站 | 30 |  |  | 6
|  |  | 三岔村一台区台变 | 100 | 0 | 0 | 80 | 沂源县南鲁山镇南水沟村村民委员会(电灌)10kV三岔线50kVA变压器 | 50 |  |  | 10
|  |  | 南水沟1号排灌台区总表 | 200 | 0 | 0 | 160 | 丝窝移动 | 10 |  |  | 2
|  |  | 平地 | 200 | 0 | 0 | 160 | 移动公司双石屋 | 10 |  |  | 2
|  |  | 南鲁山镇三岔村青龙山煤改电台区 | 200 | 84.7 | 1014831068、1039514403、1039683080、1072160555 | 75.3 | 双石屋养殖小区 | 20 |  |  | 4
|  |  | 丝窝十二队 | 100 | 0 | 0 | 80 | 沂源县南鲁山镇郑家庄村村民委员会(电灌)10kV丝窝线50kVA变压器 | 50 |  |  | 10
|  |  | 郑家庄 | 200 | 12.3 | 1064962958 | 147.7 | 沂源县南鲁山镇平地村村民委员会10kV丝窝线50kVA变压器 | 50 |  |  | 10
|  |  | 三岔村 | 315 | 19.8 | 1051036101 | 232.2 | 联通公司2 | 20 |  |  | 4
|  |  | 双石屋 | 80 | 0 | 0 | 64 | 郑家庄电灌 | 10 |  |  | 2
|  |  | 河南机关二台区 | 200 | 0 | 0 | 160 | 山东沂源农村商业银行股份有限公司（三岔支行）10kV丝窝线80kVA变压器 | 80 |  |  | 16
|  |  | 三岔桂花园台区 | 100 | 0 | 0 | 80 | 军吉沙场 | 250 |  |  | 50
|  |  | 南鲁山镇三岔村北山煤改电台区 | 200 | 0 | 0 | 160 | 联通公司 | 30 |  |  | 6
|  |  | 南水沟二台区 | 200 | 47.51 | 0880277556、0916183776、1083491655、3750000751001 | 112.49 | 沂源县南鲁山镇三岔店村村民委员会(电灌)10kV丝窝线50kVA变压器 | 50 |  |  | 10
|  |  | 丝蜗二台 | 200 | 62.2 | 1036857398、1049633785、1052788986、1053577310 | 97.8 | 南水沟移动 | 10 |  |  | 2
|  |  | 南鲁山镇三岔村东煤改电台区 | 400 | 0 | 0 | 320 | 凤凰山景区管理处 | 50 |  |  | 10
|  |  | 丝窝一台区 | 200 | 0 | 0 | 160 | 赵明东 | 250 |  |  | 50
|  |  | 南鲁山镇三岔村河南机关三煤改电台区 | 200 | 0 | 0 | 160 | 菲尼克斯 | 250 |  |  | 50
|  |  | 丝窝村1号排灌台区 | 100 | 0 | 0 | 80 | 冠腾工贸 | 200 |  |  | 40
|  |  | 丝窝 | 400 | 265.9 | 1019162518、1036857082、1036857109、1036856829、1036856920、1036856744、1054853606、1058968540、1061141507、1066558942、1070787756、1070787583 | 54.1 | 刘富宝 | 20 |  |  | 4
[8 empty] | 鑫源沙场 | 250 |  |  | 50
[8 empty] | 平地移动基站 | 10 |  |  | 2
|  |  | 合计 | 4110 | 617.91 | 0 | 2670.09 | 合计 | 1750 |  |  | 350
|  | 10kV文泉线 | 上文坦 | 200 | 32.19 | 1139104052、1145103566 | 127.81 | 上文坦移动 | 10 |  |  | 2
|  |  | 下文坦二台区 | 100 | 33.79 | 3750000260471、3750000286319 | 46.21 | 山东省淄博市沂源县南鲁山镇书堂村村民委员会10kV文泉线100kVA变压器 | 100 |  |  | 20
|  |  | 文泉村 | 100 | 58.1 | 1036583811、3750000264738、3750000244939 | 21.9 | 茧站 | 80 |  |  | 16
|  |  | 南鲁山镇毛台村3煤改电台区 | 400 | 0 | 0 | 320 | 胜家庄电灌 | 50 |  |  | 10
|  |  | 南鲁山镇文泉村北煤改电台区 | 400 | 309.88 | 0976945116、1033599051、1146025546、1149780958 | 10.12 | 淄博千秋雪食品有限公司10kV文泉线250kVA变压器 | 250 |  |  | 50
|  |  | 茅台村 | 200 | 0 | 0 | 160 | 岩家峪电灌 | 50 |  |  | 10
|  |  | 中文坦 | 100 | 14.17 | 1145657252 | 65.83 | 淄博新力特种纤维科技有限公司 | 100 |  |  | 20
|  |  | 下文坦 | 200 | 60.79 | 1147443734、3750000283243、3750000210596 | 99.21 | 上文坦联通 | 20 |  |  | 4
|  |  | 茅台二台区 | 200 | 0 | 0 | 160 | 96117部队 | 400 |  |  | 80
|  |  | 南鲁山镇胜家庄村北煤改电台区 | 400 | 15.4 | 0 | 304.6 | 胜家庄北电灌10kV文泉线50kVA变压器 | 50 |  |  | 10
|  |  | 岩家峪 | 100 | 15.68 | 1031058158 | 64.32 | 高山山泉水10kV文泉线160kVA变压器 | 160 |  |  | 32
|  |  | 文泉二台区 | 200 | 33.64 | 1039973479、3750000244949 | 126.36
|  |  | 上文坦#1台区 | 200 | 0 | 0 | 160
|  |  | 三岔陈家庄 | 200 | 47.79 | 1068677568、1076618276 | 112.21
|  |  | 南鲁山镇上文坦村北山煤改电台区 | 400 | 49.65 | 1139102939、1147202832 | 270.35
|  |  | 南鲁山镇胜家庄村南煤改电台区 | 200 | 0 | 0 | 160
|  |  | 东留村 | 200 | 0 | 0 | 160
|  |  | 合计 | 3800 | 671.08 | 0976945116、1033599051、1146025546、1149780958 | 2368.92 | 合计 | 1270 |  |  | 254
|  | 10kV九会线 | 龙泉村 | 200 | 102.59 | 1018617727、1051594845、1060133686 | 57.41 | 段伦保电灌 | 30 |  |  | 6
|  |  | 芝芳北配 | 200 | 18.15 | 3750001641197 | 141.85 | 九会村电灌10kV九会线50kVA变压器 | 80 |  |  | 16
|  |  | 土门九会一号 | 315 | 189.99 | 0884441353、0977614910、1032124896、1035921054、1035724480、1039273885、1040080931、1098717900、0884441353 | 62.01 | 沂源县宏润铸钢厂 | 400 |  |  | 80
|  |  | 九会二号 | 200 | 71.25 | 0977613311、1035920442、1035918810、1037708411 | 88.75 | 美辰配件总厂 | 80 |  |  | 16
|  |  | 龙泉西配 | 200 | 182.1 | 0889310359、0889342547、0889393473、1016886725、1018625243、1021370325、1025599366、1042170892、1051597219 | -22.1 | 沂源县恒伟铸造有限公司10kV九会线400变压器 | 400 |  |  | 80
|  |  | 南鲁山镇芝芳村东煤改电台区 | 630 | 120.55 | 0884858995、0972491064、1082624577、1084616398、1095306204、1097458851 | 383.45 | 移动基站10kV九会线10kVA变压器 | 10 |  |  | 2
|  |  | 次峪 | 315 | 134.46 | 0853587563、0965603780、0980583526、0980605820、0980611946、1085582317、1090628206、1098963752 | 117.54 | 工贸公司2 | 100 |  |  | 20
|  |  | 孟坡九队 | 100 | 0 | 0 | 80 | 沂源县高远商贸有限公司 | 250 |  |  | 50
|  |  | 芝芳后河 | 80 | 0 | 0 | 64 | 工贸公司1 | 50 |  |  | 10
|  |  | 龙泉新村 | 200 | 47.3 | 0898217740、0916760542、1060779136、1060777589 | 112.7 | 中国铁塔孟坡基站10kV九会线20kVA变压器 | 20 |  |  | 4
|  |  | 下土南西配 | 200 | 86 | 1079975653、1093288043、1105625903, 3750003199639 | 74 | 芝芳4号 | 50 |  |  | 10
|  |  | 孟坡#2 | 400 | 74.37 | 1087790639、1089155995、1090071866 | 245.63 | 五五三二九部队 | 10 |  |  | 2
|  |  | 茨峪西配 | 200 | 76.2 | 0980940899、0980957107、1030254034、1090059969、1095525502 | 83.8 | 移动公司龙泉基站 | 10 |  |  | 2
|  |  | 芝芳西河 | 200 | 20 | 1011216028 | 140 | 中交二公局第三工程有限公司10kV九会线315kVA变压器 | 315 |  |  | 63
|  |  | 南鲁山镇芝芳村河北煤改电台区 | 400 | 0 | 0 | 320 | 九会粮站 | 80 |  |  | 16
|  |  | 下土门河南 | 200 | 141.285 | 0896291647、0898247961、1034376677、3701126538486、3701134504785、3701141876309、3701141876439、3750000222575、3750001142563 | 18.715 | 华芳 | 50 |  |  | 10
|  |  | 南鲁山茨峪东配 | 100 | 66.43 | 1093451540、1093451667、1093451915 | 13.57 | 土门芝芳基站10kV九会线10kVA变压器 | 10 |  |  | 2
|  |  | 南鲁山镇芝芳村南煤改电台区 | 400 | 15 | 0985635987 | 305 | 土门盛达石料厂 | 250 |  |  | 50
|  |  | 芝芳东山 | 200 | 0 | 0 | 160 | 土门恒杨石料厂 | 200 |  |  | 40
|  |  | 九会 | 200 | 64.83 | 0980586176、1030935081、1040391790、1041308168 | 95.17 | 茨峪电灌(上)10kV九会线100kVA变压器 | 100 |  |  | 20
|  |  | 南鲁山镇芝芳村西配煤改电台区 | 200 | 0 | 0 | 160 | 土门县民兵训练基地 | 50 |  |  | 10
|  |  | 芝芳河北 | 200 | 15.4 | 3750000214918 | 144.6 | 龙泉1号电灌 | 50 |  |  | 10
|  |  | 孟坡东山 | 100 | 0 |  | 80 | 淄博华森木塑料科技有限公司受电点 | 250 |  |  | 50
|  |  | 之方南配 | 200 | 52.4 | 3700985635987、3750001528708、3750001702782 | 107.6 | 沂源宏达木业有限公司 | 80 |  |  | 16
[8 empty] | 五零四部队营房 | 100 |  |  | 20
[8 empty] | 芝芳3号 | 50 |  |  | 10
[8 empty] | 土门恒达石料厂 | 100 |  |  | 20
[8 empty] | 南鲁山镇唐慎顺10kV九会线50kVA变压器 | 50 |  |  | 10
[8 empty] | 茨峪电灌10kV九会线100kVA变压器 | 100 |  |  | 20
[8 empty] | 淄博金泽木业有限公司 | 100 |  |  | 20
[8 empty] | 沂源宏达木业有限公司 | 50 |  |  | 10
[8 empty] | 土门孟坡基站 | 10 |  |  | 2
[8 empty] | 芝芳石子机 | 250 |  |  | 50
[8 empty] | 土门祥源门板厂 | 30 |  |  | 6
[8 empty] | 沂源县南鲁山镇人民政府(路灯2号) | 30 |  |  | 6
[8 empty] | 芝芳鸿禧沙发厂 | 100 |  |  | 20
[8 empty] | 芝芳村5号10kV九会线30kVA变压器 | 30 |  |  | 6
[8 empty] | 五零四部队办公 | 80 |  |  | 16
[8 empty] | 南鲁山镇唐平电灌10kV九会线30kVA变压器 | 30 |  |  | 6
[8 empty] | 徐在海（种植）10kV九会线20kVA变压器 | 20 |  |  | 4
[8 empty] | 润源水厂10kV九会线80kVA变压器 | 80 |  |  | 16
[8 empty] | 南鲁山镇唐慎菊电灌10kV九会线20kVA变压器 | 50 |  |  | 10
[8 empty] | 孟坡电灌 | 50 |  |  | 10
[8 empty] | 中国联通沂源县分公司 | 10 |  |  | 2
[8 empty] | 土门加成石料厂250kVA变压器 | 250 |  |  | 50
[8 empty] | 移动茨峪基站 | 10 |  |  | 2
[8 empty] | 五零四部队生产 | 50 |  |  | 10
|  |  | 合计 | 5640 | 1478.305 |  | 受主变限制，线路可开放容量合计1720kVA | 合计 | 4555 |  |  | 911
|  | 10kV松岭线 | 芦芽村配 | 315 | 213.7 | 1018617727、1051594845、1060133686 | 38.3 | 宾晟2# | 250 |  |  | 50
|  |  | 陈家山村配 | 200 | 121.04 | 0 | 38.96 | 松山岭隧道管理所 | 125 |  |  | 25
|  |  | 南鲁山镇10kV东松仙岭村新村台区新建工程 | 200 | 139.1 | 0884441353、0977614910、1032124896、1035921054、1035724480、1039273885、1040080931、1098717900、0884441353 | 20.9 | 东岭电灌 | 50 |  |  | 10
|  |  | 东岭排灌 | 200 | 0 | 0977613311、1035920442、1035918810、1037708411 | 160 | 淄博迪声绝缘材料有限公司 | 400 |  |  | 80
|  |  | 西岭 | 400 | 271.35 | 0889310359、0889342547、0889393473、1016886725、1018625243、1021370325、1025599366、1042170892、1051597219 | 48.65 | 松岭移动基站10kV松岭线10kVA变压器 | 10 |  |  | 2
|  |  | 东岭#3 | 400 | 143.92 | 0884858995、0972491064、1082624577、1084616398、1095306204、1097458851 | 176.08 | 东岭生态园3#变 | 250 |  |  | 50
|  |  | 董家庄东配 | 200 | 129.43 | 0853587563、0965603780、0980583526、0980605820、0980611946、1085582317、1090628206、1098963752 | 30.57 | 沂源县南鲁山镇水么头河南村10kV松岭线400kVA变压器 | 400 |  |  | 80
|  |  | 芦芽3号 | 200 | 108.21 | 0 | 51.79 | 水么头河南电灌 | 50 |  |  | 10
|  |  | 芦芽#2排灌台区 | 100 | 0 | 0 | 80 | 移动董家庄基站 | 10 |  |  | 2
|  |  | 芦芽2号台区 | 200 | 42.55 | 0898217740、0916760542、1060779136、1060777589 | 117.45 | 移动西岭基站 | 10 |  |  | 2
|  |  | 水磨头河南 | 200 | 76.57 | 1079975653、1093288043、1105625903 | 83.43 | 土门移动公司芦芽基站 | 10 |  |  | 2
|  |  | 芦芽1号机井通电台区 | 50 | 0 | 1087790639、1089155995、1090071866 | 40 | 中国移动通信集团山东有限公司沂源分公司 | 10 |  |  | 2
|  |  | 董家庄西配 | 200 | 117.3 | 0980940899、0980957107、1030254034、1090059969、1095525502 | 42.7 | 南鲁山镇博沂路路灯6#箱变 | 30 |  |  | 6
|  |  | 南鲁山镇水么头河北村东配煤改电台区 | 200 | 88.955 | 3750000308639 、3750000261686 | 71.045 | 山东省沂源县康宏工艺制品厂10kV松岭线250kVA变压器 | 250 |  |  | 50
|  |  | 董家庄西山 | 125 | 0 | 0 | 100 | 芦芽电灌10kV松岭线50kVA变压器 | 50 |  |  | 10
|  |  | 东岭3号台区 | 400 | 0 | 0896291647、0898247961、1034376677 | 320 | 东岭生态圆3号变 | 50 |  |  | 10
|  |  | 水南电灌台区 | 50 | 0 | 1093451540、1093451667、1093451915 | 40 | 淄博新宇恒宝新材料有限公司 | 250 |  |  | 50
|  |  | 南鲁山镇10kV东松仙岭村北台区 | 200 | 155.1 | 0985635987 |  | 南鲁山镇博沂路路灯4#箱变 | 30 |  |  | 6
[6 empty] | 0 |  | 土门建筑公司养殖场 | 100 |  |  | 20
[6 empty] | 0980586176、1030935081、1040391790、1041308168 |  | 福润德 | 200 |  |  | 40
[8 empty] | 沂源县鑫德机械配件有限公司10kV松岭线250kVA变压器 | 250 |  |  | 50
[8 empty] | 恒盛精密铸造主变 | 250 |  |  | 50
[8 empty] | 山东鑫田木业有限公司 | 250 |  |  | 50
[8 empty] | 南鲁山镇博沂路路灯5#箱变 | 30 |  |  | 6
[8 empty] | 荣盛饭店 | 30 |  |  | 6
[8 empty] | 平阳金属10kV芝芳线250kVA变压器 | 250 |  |  | 50
[8 empty] | 东岭东山生态园 | 100 |  |  | 20
[8 empty] | 移动水么头 | 10 |  |  | 2
[8 empty] | 西岭电灌 | 50 |  |  | 10
[8 empty] | 沂源县东宇恒翔木业有限公司10kV松岭线250kVA变压器 | 250 |  |  | 50
|  |  | 合计 | 3840 | 1607.225 |  | 受主变限制，线路可开放容量合计540kVA | 合计 | 4005 |  |  | 801
|  | 10kV鱼台线 | 菜园北配 | 200 | 131.81 | 0898151062、1019918834、1039275722、1049079646、1083331340、1086628007 | 28.19 | 山东省路桥集团有限公司10kV鱼台线630kVA变压器 | 630 |  |  | 126
|  |  | 菜园村 | 400 | 149 | 1018619084、1062433502、1083142830、1083331656、1087559203、1087559580、1089952525、0884481360/3750002763129 | 171 | 山东省路桥集团有限公司10kV鱼台线630kVA变压器 | 630 |  |  | 126
|  |  | 大坡机井通电台区 | 315 | 159 | 1024059382、1039839597、1052193825、1082036752、1139465656、1146698410、3750000401780、3750000289546 | 93 | 车场果园 | 10 |  |  | 2
|  |  | 菜园东 | 200 | 60.94 | 0942565243、1024069064、1086634556、1104596983 | 99.06 | 菜园电灌 | 50 |  |  | 10
|  |  | 淄博沂源南鲁山镇10kV唐家六村2号台区新建工程 | 100 | 0 | 0 | 80 | 沂源县南鲁山镇大坡村村民委员会（大峪电灌）10kV九会线100kVA变压器 | 100 |  |  | 20
|  |  | 菜园排灌台区 | 200 | 0 | 0 | 160 | 大坡基站 | 10 |  |  | 2
|  |  | 菜园南峪电灌 | 400 | 201 | 0898211452、1035808483、1061086330、1113759973、3750000263388 | 119 | 山东省路桥集团有限公司10kV鱼台线630kVA变压器 | 630 |  |  | 126
|  |  | 唐佳六 | 200 | 101.19 | 1016291299、1076569024、1096873295、1096899891 | 58.81 | 沂源县骄山工贸有限公司10kV鱼台线400kVA变压器 | 400 |  |  | 80
|  |  | 大坡村 | 160 | 30 | 1041125471 | 98 | 山东省路桥集团有限公司10kV鱼台线630kVA变压器 | 630 |  |  | 126
|  |  | 唐家陆北台区柱上变压器 | 200 | 0 | 0 | 160 | 山东省路桥集团有限公司10kV鱼台线1000kVA变压器 | 1000 |  |  | 200
|  |  | 菜园南配 | 200 | 0 | 0 | 160 | 山东省路桥集团有限公司10kV鱼台线630kVA变压器 | 630 |  |  | 126
|  |  | 大坡村2号台区 | 400 | 0 | 0 | 320 | 土门车场移动基站 | 10 |  |  | 2
|  |  | 合计 | 2975 | 832.94 |  | 1547.06 | 合计 | 4730 |  |  | 1807
|  | 10kV鲁山线 | 朱阿 | 400 | 137.045 | 1079065802、1090375258、1125815542、1134336658、1146157854、1146147954 | 182.955 | 周峰 | 50 |  |  | 10
|  |  | 池卜村 | 200 | 74.675 | 1039994360、1051661921、1149084092 | 85.325 | 唐守亮 | 80 |  |  | 16
|  |  | 南鲁山充电桩变压器配电变压器 | 200 | 0 | 0 | 160 | 鲁山林厂 | 160 |  |  | 32
|  |  | 黄崖村#2变 | 80 | 0 | 0 | 64 | 黄土崖溶洞 | 30 |  |  | 6
|  |  | 朱阿2号台区 | 200 | 122.71 | 1027636500、1029551160、1058857729、1079998263、1088769621 | 37.29 | 淄博市人防办公室 | 125 |  |  | 25
|  |  | 黄崖楼 | 200 | 0 | 0 | 160 | 沂源县荣华铸造有限公司分厂 | 250 |  |  | 50
|  |  | 黄崖村 | 400 |  |  | 320 | 沂源县精神病防治院 | 80 |  |  | 16
|  |  | 朱阿井井通电台区 | 200 |  |  | 160 | 鲁山林场 | 30 |  |  | 6
[8 empty] | 淄博益丰利现代农业开发有限公司10kV鲁山线250kVA变压器 | 250 |  |  | 50
[6 empty] | 0 |  | 淄博益丰利现代农业开发有限公司10kV鲁山线250kVA变压器 | 250 |  |  | 50
[6 empty] | 0 |  | 中国联通鲁山马场基站（土门） | 10 |  |  | 2
[6 empty] | 0 |  | 九天洞 | 100 |  |  | 20
[8 empty] | 沂源县土门建筑公司 | 50 |  |  | 10
[8 empty] | 沂源县荣华铸造有限公司1 | 250 |  |  | 50
[8 empty] | 沂源县宏洲旅游开发有限公司10kV鲁山线80kVA变压器 | 80 |  |  | 16
[6 empty] | 0 |  | 陈吉山10kV鲁山线100kVA变压器 | 100 |  |  | 20
[6 empty] | 0 |  | 沂源县土门中学10kV鲁山线400kVA变压器 | 400 |  |  | 80
[8 empty] | 淄博市人民防空办公室10kV鲁山线125kVA变压器 | 125 |  |  | 25
[6 empty] | 0 |  | 荣华铸造10kV鲁山线250kVA变压器 | 250 |  |  | 50
[6 empty] | 0 |  | 移动朱阿基站 | 10 |  |  | 2
[6 empty] | 0 |  | 沂源县南鲁山镇池埠村村民委员会(电灌) | 80 |  |  | 16
|  |  | 合计 | 1880 | 334.43 |  | 1169.57 | 合计 | 2760 |  |  | 552
|  | 10kV工业线 | 左家峪南配 | 200 | 95.03 | 1061157144、1065949538、1067895152、1074311434、1078494005 | 64.97 | 沂源县东方建筑安装工程有限公司10kV工业线100kVA变压器 | 100 |  |  | 20
|  |  | 上土门北楼 | 200 | 0 | 0 | 160 | 沂源县宝源精密铸钢有限公司高压增容现场勘查 | 500 |  |  | 100
|  |  | 上土门西 | 200 | 44.96 | 1028441484、3750000308634 | 115.04 | 盛源轧钢 | 160 |  |  | 32
|  |  | 刘家洞村 | 400 | 268.445 | 0980581908、0980592289、0980615326、1029537717、1029831675、1031028083、1039257814、1041669209、3701142656676、3701144462772、3701146147983、3750000409633、3750000358587、3750002147186 | 51.555 | 山东华盛果品股份有限公司 | 400 |  |  | 80
|  |  | 上土门南台 | 200 | 20 | 1018617798、1125816705 | 140 | 鲁山水厂2号10kV工业线250kVA变压器 | 250 |  |  | 50
|  |  | 左家峪楼 | 400 | 0 |  | 320 | 崔学恒 | 20 |  |  | 4
[8 empty] | 沂源县盛源型材有限公司10kV工业线315kVA变压器 | 315 |  |  | 63
[8 empty] | 沂源义盛铸造有限公司10kV工业线1250kVA变压器 | 1250 |  |  | 250
[8 empty] | 唐乃平 | 80 |  |  | 16
[8 empty] | 鲁山水厂2号 | 250 |  |  | 50
[8 empty] | 山东卓达包装客户有限公司10kV工业线250kVA变压器 | 250 |  |  | 50
[8 empty] | 沂源县嘉盛机械制造有限公司10kV工业线1000kVA变压器 | 1000 |  | 409.86 | 200
[8 empty] | 沂源嘉盛铸造有限公司 | 250 |  |  | 50
[8 empty] | 山东鲁泉山泉水有限公司10kV工业线200kVA变压器 | 200 |  |  | 40
[8 empty] | 沂源县东方建筑安装工程有限公司10kV工业线50kVA变压器 | 50 |  |  | 10
[8 empty] | 左家峪电灌 | 100 |  |  | 20
[8 empty] | 山东第二机械厂 | 200 |  |  | 40
[8 empty] | 淄博兴奥钢结构工程有限公司受电点 | 100 |  |  | 20
[8 empty] | 国营山东第二机械厂 | 830 |  |  | 166
[8 empty] | 沂源县恒强机械加工有限公司10kV工业线250kVA变压器 | 250 |  |  | 50
[8 empty] | 沂源县宝源精密铸钢有限公司主变250 | 250 |  |  | 50
|  |  | 合计 | 1600 | 428.435 |  | 851.565 | 合计 | 6805 |  |  | 1361
|  | 10kV芝芳线 | 上土门南山 | 200 | 78.46 | 0946080193、0946892644、1065129835、1068010420 | 81.54 | 沂源县明盛废旧物资回收有限公司10kV芝芳线630kVA变压器 | 630 |  |  | 126
|  |  | 上土门东 | 630 | 116.59 | 1085185255 | 387.41 | 沂源县玉华精密铸造有限公司1号变 | 250 |  |  | 50
|  |  | 公变一号 | 400 | 25.92 | 1091502666 | 294.08 | 沂源县方圆铸钢厂10kV芝芳线250kVA变压器 | 250 |  |  | 50
|  |  | 下土门河北 | 200 | 121.68 | 0943149356、0943774105、1085972204 | 38.32 | 沂源县玉华精密铸造有限公司 | 400 |  |  | 80
[8 empty] | 移动基站10kV芝芳线10kVA变压器 | 10 |  |  | 2
[8 empty] | 沂源县南鲁山镇中心小学10kV芝芳线250kVA变压器 | 250 |  |  | 50
[8 empty] | 沂源鑫鑫铸造材料有限公司 | 100 |  |  | 20
[8 empty] | 沂源县明盛废旧物资回收有限公司 | 200 |  |  | 40
[8 empty] | 沂源县明盛废旧物资回收有限公司10kV芝芳线630kVA变压器 | 630 |  |  | 126
[8 empty] | 北包庄电灌 | 30 |  |  | 6
[8 empty] | 沂源县南鲁山镇人民政府(路灯3号) | 30 |  |  | 6
[8 empty] | 淄博恒通耐磨材料有限公司10kV芝芳线315kVA变压器 | 315 |  |  | 63
|  |  | 合计 | 1430 | 342.65 |  | 801.35 | 合计 | 3095 |  |  | 619
|  | 10kV芦芽水泥厂线 | 南鲁山镇水么头河北村西煤改电台区 | 400 | 0 | 0946080193、0946892644、1065129835、1068010420 | 320 | 沂源平浩工贸有限公司10kV芦芽水泥厂线200kVA变压器 | 200 |  |  | 40
[6 empty] | 1085185255 |  | 鲁山移动 | 10 |  |  | 2
[6 empty] | 1091502666 |  | 水么头1号 | 100 |  |  | 20
[6 empty] | 0943149356、0943774105、1085972204 |  | 中国电信西山基站 | 10 |  |  | 2
[8 empty] | 10kV水泥线土门驻地移动基站10kVA变压器 | 10 |  |  | 2
[8 empty] | 淄博万坤耐火材料有限公司 | 200 |  |  | 40
[8 empty] | 沂源县乙炔氧气厂 | 80 |  |  | 16
[8 empty] | 移动公司基站 | 10 |  |  | 2
[8 empty] | 山东南华科技股份有限公司10kV芦芽水泥厂线250kVA变压器 | 250 |  |  | 50
[8 empty] | 祥源门板厂 | 63 |  |  | 12.6
[8 empty] | 中国移动通信集团有限公司沂源分公司(土门水么头)10kV芦芽水泥长线10kVA变压器 | 10 |  |  | 2
|  |  | 合计 | 400 |  |  | 320 | 合计 | 943 |  |  | 188.6

## 燕崖供电所
序号 | 所属供电所名称 | 所属线路名称 | 公变名称 | 容量（KVA） | 已接入容量合计（kVA) | 已接入光伏户号 | 可开放容量（kVA) | 专变名称 | 容量（KVA） | 已接入光伏户号 | 已接入容量（kVA) | 可开放容量（kVA)
6 | 燕崖所 | 10kV燕工线 | 燕崖镇二号公变 |  |  |  | 受上级电源限制，无可开放容量 | 燕崖高鑫商贸有限公司 |  |  |  | 受上级电源限制，无可开放容量
|  |  | 燕崖镇公变 |  |  |  | 受上级电源限制，无可开放容量 | 沂源硕阳环保材料科技有限公司 |  |  |  | 受上级电源限制，无可开放容量
|  |  | 燕崖镇燕崖村北山煤改电台区 |  |  |  | 受上级电源限制，无可开放容量 | 山东淄博燕峰活塞有限公司 |  |  |  | 受上级电源限制，无可开放容量
[8 empty] | 沂源兴隆玻璃纤维有限公司10kV燕工线250kVA变压器 |  |  |  | 受上级电源限制，无可开放容量
[8 empty] | 山东淄博燕峰活塞有限公司10kV燕工线630kVA变压器 |  |  |  | 受上级电源限制，无可开放容量
[8 empty] | 中国联合网络通信有限公司沂源县分公司（办公） |  |  |  | 受上级电源限制，无可开放容量
[8 empty] | 山东沂源农村商业银行股份有限公司10kV燕工线80kVA变压器 |  |  |  | 受上级电源限制，无可开放容量
|  |  | 合计 |  |  |  | 受上级电源限制，无可开放容量 | 合计 |  |  |  | 受上级电源限制，无可开放容量
| 燕崖所 | 10kV白峪线 | 东白峪#1 |  |  |  | 受上级电源限制，无可开放容量 | 沂源县誉鑫果蔬有限公司10kV白峪线200kVA变压器 |  |  |  | 受上级电源限制，无可开放容量
|  |  | 帽子安村配 |  |  |  | 受上级电源限制，无可开放容量 | 山东省石花钙业有限公司 |  |  |  | 受上级电源限制，无可开放容量
|  |  | 燕崖镇双泉水库台区（农灌） |  |  |  | 受上级电源限制，无可开放容量 | 沂源县燕崖镇中心小学10kV白峪线400kVA变压器 |  |  |  | 受上级电源限制，无可开放容量
|  |  | 山水河村配 |  |  |  | 受上级电源限制，无可开放容量 | 杜亮池冷库二号变 |  |  |  | 受上级电源限制，无可开放容量
|  |  | 牛峪 |  |  |  | 受上级电源限制，无可开放容量 | 淄博三智塑料包装制品有限公司 |  |  |  | 受上级电源限制，无可开放容量
|  |  | 西白峪#2配变 |  |  |  | 受上级电源限制，无可开放容量 | 火石盖2号电灌 |  |  |  | 受上级电源限制，无可开放容量
|  |  | 双泉村配 |  |  |  | 受上级电源限制，无可开放容量 | 中国联合网络通信有限公司沂源县分公司（西白峪） |  |  |  | 受上级电源限制，无可开放容量
|  |  | 燕崖镇山水河村二台区 |  |  |  | 受上级电源限制，无可开放容量 | 燕崖鑫诚钙业有限公司 |  |  |  | 受上级电源限制，无可开放容量
|  |  | 火石盖村配 |  |  |  | 受上级电源限制，无可开放容量 | 中国移动沂源份公司火石盖 |  |  |  | 受上级电源限制，无可开放容量
|  |  | 燕崖镇火石盖村二台区 |  |  |  | 受上级电源限制，无可开放容量 | 沂源县焕利恒温库 |  |  |  | 受上级电源限制，无可开放容量
|  |  | 代家庄村配 |  |  |  | 受上级电源限制，无可开放容量 | 李华林石料厂 |  |  |  | 受上级电源限制，无可开放容量
|  |  | 燕崖镇代家庄村二台区 |  |  |  | 受上级电源限制，无可开放容量 | 沂源慧强农牧庄园有限公司 |  |  |  | 受上级电源限制，无可开放容量
|  |  | 韩家庄村配 |  |  |  | 受上级电源限制，无可开放容量 | 娄和军电灌 |  |  |  | 受上级电源限制，无可开放容量
|  |  | 燕崖镇韩家庄二台区 |  |  |  | 受上级电源限制，无可开放容量 | 亨瑞石料厂 |  |  |  | 受上级电源限制，无可开放容量
|  |  | 山水河村煤改电山水河3号台区 |  |  |  | 受上级电源限制，无可开放容量 | 双泉电灌 |  |  |  | 受上级电源限制，无可开放容量
|  |  | 山水河村煤改电火石盖台区 |  |  |  | 受上级电源限制，无可开放容量 | 山水河电灌 |  |  |  | 受上级电源限制，无可开放容量
|  |  | 东白峪#2台区 |  |  |  | 受上级电源限制，无可开放容量 | 中国移动沂源分公司桑家峪 |  |  |  | 受上级电源限制，无可开放容量
|  |  | 淄博沂源燕崖镇10kV帽子庵村2号台区新建工程 |  |  |  | 受上级电源限制，无可开放容量 | 西白峪自来水 |  |  |  | 受上级电源限制，无可开放容量
|  |  | 燕崖镇双泉王家梁台区 |  |  |  | 受上级电源限制，无可开放容量 | 淄博泰丰道路有限公司 |  |  |  | 受上级电源限制，无可开放容量
|  |  | 燕崖镇双泉二队台区 |  |  |  | 受上级电源限制，无可开放容量
|  |  | 山水河村煤改电山水河4号台区 |  |  |  | 受上级电源限制，无可开放容量
|  |  | 燕崖镇10kV东白峪村南峪2号台区 |  |  |  | 受上级电源限制，无可开放容量
|  |  | 合计 |  |  |  | 受上级电源限制，无可开放容量 | 合计 |  |  |  | 受上级电源限制，无可开放容量
| 燕崖所 | 10kV安乐线 | 燕崖村#2配变 |  |  |  | 受上级电源限制，无可开放容量 | 中国电信沂源分公司桑家楼 |  |  |  | 受上级电源限制，无可开放容量
|  |  | 燕崖镇10kV河南2号台区新上 |  |  |  | 受上级电源限制，无可开放容量 | 牛郎东灌 |  |  |  | 受上级电源限制，无可开放容量
|  |  | 燕崖镇偏良山村4号煤改电台区 |  |  |  | 受上级电源限制，无可开放容量 | 燕崖东灌 |  |  |  | 受上级电源限制，无可开放容量
|  |  | 燕崖镇东辉村二台区新上 |  |  |  | 受上级电源限制，无可开放容量 | 燕崖汇聚机房 |  |  |  | 受上级电源限制，无可开放容量
|  |  | 河西#3配变 |  |  |  | 受上级电源限制，无可开放容量 | 燕崖粮所 |  |  |  | 受上级电源限制，无可开放容量
|  |  | 燕崖镇大红峪村3号煤改电台区 |  |  |  | 受上级电源限制，无可开放容量 | 东辉村15号电灌10kV安乐线160kVA变压器 |  |  |  | 受上级电源限制，无可开放容量
|  |  | 桑家楼配变 |  |  |  | 受上级电源限制，无可开放容量 | 山东省淄博市沂源县燕崖镇凤凰官庄村村民委员会10kV安乐线630kVA变压器 |  |  |  | 受上级电源限制，无可开放容量
|  |  | 燕崖镇安乐官庄二台区新上 |  |  |  | 受上级电源限制，无可开放容量 | 沂源县燕崖中学10kV安乐线400kVA变压器 |  |  |  | 受上级电源限制，无可开放容量
|  |  | 上龙巷配变 |  |  |  | 受上级电源限制，无可开放容量 | 北安乐李振江电灌 |  |  |  | 受上级电源限制，无可开放容量
|  |  | 燕崖镇燕崖村二台区 |  |  |  | 受上级电源限制，无可开放容量 | 沂源县基础工程有限公司10kV安乐线200kVA变压器 |  |  |  | 受上级电源限制，无可开放容量
|  |  | 燕崖镇大红峪村1号煤改电台区 |  |  |  | 受上级电源限制，无可开放容量 | 燕崖南安乐16#电灌 |  |  |  | 受上级电源限制，无可开放容量
|  |  | 淄博沂源燕崖镇10kV牛郎官庄村南台区新建电供暖配套电网工程 |  |  |  | 受上级电源限制，无可开放容量 | 西辉电灌 |  |  |  | 受上级电源限制，无可开放容量
|  |  | 燕崖镇南安乐村二台区 |  |  |  | 受上级电源限制，无可开放容量 | 燕崖杏花村19号电灌10kV安乐线50kVA变压器 |  |  |  | 受上级电源限制，无可开放容量
|  |  | 燕崖镇上龙巷五号台区 |  |  |  | 受上级电源限制，无可开放容量 | 燕崖樱桃市场 |  |  |  | 受上级电源限制，无可开放容量
|  |  | 燕崖镇牛郎村二台区 |  |  |  | 受上级电源限制，无可开放容量 | 燕崖中辉村10#电灌 |  |  |  | 受上级电源限制，无可开放容量
|  |  | 燕崖镇10kV杏花村3号台区 |  |  |  | 受上级电源限制，无可开放容量 | 燕崖中学 |  |  |  | 受上级电源限制，无可开放容量
|  |  | 杏花村总表（农灌） |  |  |  | 受上级电源限制，无可开放容量 | 井子峪农业排灌 |  |  |  | 受上级电源限制，无可开放容量
|  |  | 燕崖镇10kV杏花村2号台区 |  |  |  | 受上级电源限制，无可开放容量 | 燕崖琚士成保鲜库 |  |  |  | 受上级电源限制，无可开放容量
|  |  | 燕崖镇北安乐三号台区 |  |  |  | 受上级电源限制，无可开放容量 | 燕崖胡围村14#电灌 |  |  |  | 受上级电源限制，无可开放容量
|  |  | 淄博沂源燕崖镇10kV偏良山村前峪台区新建电供暖配套电网工程 |  |  |  | 受上级电源限制，无可开放容量 | 河西电灌 |  |  |  | 受上级电源限制，无可开放容量
|  |  | 片良山#1台区 |  |  |  | 受上级电源限制，无可开放容量 | 上龙巷电灌 |  |  |  | 受上级电源限制，无可开放容量
|  |  | 西辉 |  |  |  | 受上级电源限制，无可开放容量 | 淄博沂源鑫峰玻璃纤维有限公司50kVA |  |  |  | 受上级电源限制，无可开放容量
|  |  | 中辉 |  |  |  | 受上级电源限制，无可开放容量 | 燕崖北安乐6#电灌 |  |  |  | 受上级电源限制，无可开放容量
|  |  | 安乐官庄配变 |  |  |  | 受上级电源限制，无可开放容量 | 南安乐耿丰芹 |  |  |  | 受上级电源限制，无可开放容量
|  |  | 燕崖镇胡围村3号煤改电台区 |  |  |  | 受上级电源限制，无可开放容量 | 燕崖大红峪23#电灌 |  |  |  | 受上级电源限制，无可开放容量
|  |  | 燕崖镇东高角二台区（农灌） |  |  |  | 受上级电源限制，无可开放容量 | 牛郎西灌 |  |  |  | 受上级电源限制，无可开放容量
|  |  | 河西#1配变 |  |  |  | 受上级电源限制，无可开放容量 | 燕崖果园电灌 |  |  |  | 受上级电源限制，无可开放容量
|  |  | 井子峪一台区 |  |  |  | 受上级电源限制，无可开放容量 | 燕崖9号电灌10kV安乐线50kVA变压器 |  |  |  | 受上级电源限制，无可开放容量
|  |  | 东辉配变 |  |  |  | 受上级电源限制，无可开放容量 | 中国移动沂源分公司偏良山 |  |  |  | 受上级电源限制，无可开放容量
|  |  | 燕崖镇偏良山三台区 |  |  |  | 受上级电源限制，无可开放容量 | 沂源县燕崖镇元隆保鲜库10kV安乐线250kVA变压器 |  |  |  | 受上级电源限制，无可开放容量
|  |  | 燕崖村三台区新上 |  |  |  | 受上级电源限制，无可开放容量 | 北安乐李振太电灌 |  |  |  | 受上级电源限制，无可开放容量
|  |  | 片良山#2台区 |  |  |  | 受上级电源限制，无可开放容量 | 林场二号变 |  |  |  | 受上级电源限制，无可开放容量
|  |  | 北安乐配变 |  |  |  | 受上级电源限制，无可开放容量 | 中国移动沂源分公司井子峪 |  |  |  | 受上级电源限制，无可开放容量
|  |  | 燕崖镇10kV河南1号台区新上 |  |  |  | 受上级电源限制，无可开放容量 | 北安乐周士吉电灌 |  |  |  | 受上级电源限制，无可开放容量
|  |  | 大洪峪配变 |  |  |  | 受上级电源限制，无可开放容量 | 安乐官庄农业排灌10kV安乐线80kVA变压器 |  |  |  | 受上级电源限制，无可开放容量
|  |  | 河西二 |  |  |  | 受上级电源限制，无可开放容量 | 沂源县国有织女洞林场 |  |  |  | 受上级电源限制，无可开放容量
|  |  | 北安乐二台区 |  |  |  | 受上级电源限制，无可开放容量 | 方林源野猪养殖基地 |  |  |  | 受上级电源限制，无可开放容量
|  |  | 南安乐 |  |  |  | 受上级电源限制，无可开放容量 | 北安乐自来水 |  |  |  | 受上级电源限制，无可开放容量
|  |  | 燕崖镇南安乐四号台区 |  |  |  | 受上级电源限制，无可开放容量 | 燕崖中辉村12#电灌 |  |  |  | 受上级电源限制，无可开放容量
|  |  | 胡围 |  |  |  | 受上级电源限制，无可开放容量 | 沂源成乾塑料制品有限公司10kV安乐线250kVA变压器 |  |  |  | 受上级电源限制，无可开放容量
|  |  | 上龙巷二台区 |  |  |  | 受上级电源限制，无可开放容量 | 沂源县燕崖振昌獭兔养殖场 |  |  |  | 受上级电源限制，无可开放容量
|  |  | 燕崖镇胡围村2号煤改电台区 |  |  |  | 受上级电源限制，无可开放容量 | 燕崖中辉村11#电灌 |  |  |  | 受上级电源限制，无可开放容量
|  |  | 燕崖一台区 |  |  |  | 受上级电源限制，无可开放容量 | 燕崖齐元民 |  |  |  | 受上级电源限制，无可开放容量
|  |  | 燕崖镇燕崖村5号煤改电台区 |  |  |  | 受上级电源限制，无可开放容量 | 西辉13号电灌支线 |  |  |  | 受上级电源限制，无可开放容量
|  |  | 燕崖镇大洪峪二台区 |  |  |  | 受上级电源限制，无可开放容量 | 北安乐5号电灌 |  |  |  | 受上级电源限制，无可开放容量
|  |  | 燕崖镇南安乐村三台区 |  |  |  | 受上级电源限制，无可开放容量 | 中国电信沂源分公司大洪峪 |  |  |  | 受上级电源限制，无可开放容量
|  |  | 燕崖镇北安乐村北煤改电台区 |  |  |  | 受上级电源限制，无可开放容量 | 燕崖河西村18#电灌 |  |  |  | 受上级电源限制，无可开放容量
|  |  | 井子峪#2配变 |  |  |  | 受上级电源限制，无可开放容量 | 沂源鑫辉玻纤制品有限公司 |  |  |  | 受上级电源限制，无可开放容量
|  |  | 东高角 |  |  |  | 受上级电源限制，无可开放容量 | 纪合颗粒厂 |  |  |  | 受上级电源限制，无可开放容量
|  |  | 牛郎 |  |  |  | 受上级电源限制，无可开放容量 | 燕崖齐元胜冷库 |  |  |  | 受上级电源限制，无可开放容量
|  |  | 河西村1号台区新建 |  |  |  | 受上级电源限制，无可开放容量 | 燕崖偏良山8#电灌 |  |  |  | 受上级电源限制，无可开放容量
[8 empty] | 大洪峪33号电灌 |  |  |  | 受上级电源限制，无可开放容量
[8 empty] | 淄博聚阳公司玻璃纤维有限公司 |  |  |  | 受上级电源限制，无可开放容量
[8 empty] | 中国移动沂源分公司井子峪52# |  |  |  | 受上级电源限制，无可开放容量
[8 empty] | 偏良山灌 |  |  |  | 受上级电源限制，无可开放容量
[8 empty] | 燕崖南安乐7号电灌10kV安乐线200kVA变压器 |  |  |  | 受上级电源限制，无可开放容量
|  |  | 合计 |  |  |  |  | 合计 |  |  |  | 受上级电源限制，无可开放容量
| 燕崖所 | 10kV红旗线 | 燕崖镇朱家户村3号煤改电台区 |  |  |  | 受上级电源限制，无可开放容量 | 平安顺冷库平安冷库 |  |  |  | 受上级电源限制，无可开放容量
|  |  | 燕崖镇姚南峪二台区 |  |  |  | 受上级电源限制，无可开放容量 | 沂源县燕崖镇石板村村民委员会10kV红旗线50kVA变压器 |  |  |  | 受上级电源限制，无可开放容量
|  |  | 燕崖镇碾砣四号台区 |  |  |  | 受上级电源限制，无可开放容量 | 铁搭公司10kV红旗线20kVA变压器 |  |  |  | 受上级电源限制，无可开放容量
|  |  | 燕崖镇王庄村二台区 |  |  |  | 受上级电源限制，无可开放容量 | 红旗水库招待所 |  |  |  | 受上级电源限制，无可开放容量
|  |  | 刘庄卢家窑（农灌） |  |  |  | 受上级电源限制，无可开放容量 | 中国移动沂源县份公司计保峪 |  |  |  | 受上级电源限制，无可开放容量
|  |  | 姚南峪村配 |  |  |  | 受上级电源限制，无可开放容量 | 山东鲁中高新科技园区开发有限公司（桑家峪乡村振兴项目）10kV红旗线400kVA变压器 |  |  |  | 受上级电源限制，无可开放容量
|  |  | 燕崖镇刘庄大洼二台区（农灌） |  |  |  | 受上级电源限制，无可开放容量 | 燕崖西白峪3号电灌10kV红旗线50kVA变压器 |  |  |  | 受上级电源限制，无可开放容量
|  |  | 蒲峪村煤改电3号台区 |  |  |  | 受上级电源限制，无可开放容量 | 红旗水库管理所 |  |  |  | 受上级电源限制，无可开放容量
|  |  | 燕崖镇平安村新建 |  |  |  | 受上级电源限制，无可开放容量 | 慧鑫保鲜库 |  |  |  | 受上级电源限制，无可开放容量
|  |  | 淄博沂源燕崖镇10kV朱家户村五号台区新建电供暖配套电网工程 |  |  |  | 受上级电源限制，无可开放容量 | 西郑三台区 |  |  |  | 受上级电源限制，无可开放容量
|  |  | 燕崖镇卢家窑二号台区 |  |  |  | 受上级电源限制，无可开放容量 | 东郑电灌 |  |  |  | 受上级电源限制，无可开放容量
|  |  | 燕崖镇西郑河南台区 |  |  |  | 受上级电源限制，无可开放容量 | 燕崖西郑村21号电灌 |  |  |  | 受上级电源限制，无可开放容量
|  |  | 王庄总表 |  |  |  | 受上级电源限制，无可开放容量 | 燕崖镇水利站10kV红旗线500kVA变压器 |  |  |  | 受上级电源限制，无可开放容量
|  |  | 燕崖镇冯家峪村3号煤改电台区 |  |  |  | 受上级电源限制，无可开放容量 | 沂源县燕崖镇西郑村村民委员会10kV红旗线50kVA变压器 |  |  |  | 受上级电源限制，无可开放容量
|  |  | 燕崖镇蒲峪2台区（农灌） |  |  |  | 受上级电源限制，无可开放容量 | 周生玉冷库 |  |  |  | 受上级电源限制，无可开放容量
|  |  | 淄博沂源燕崖镇10kV花峪村4号台区新建工程 |  |  |  | 受上级电源限制，无可开放容量 | 高振玉 |  |  |  | 受上级电源限制，无可开放容量
|  |  | 东郑村三号新台区（农灌） |  |  |  | 受上级电源限制，无可开放容量 | 沂源县燕崖镇石井河村村民委员会10kV红旗线100kVA变压器 |  |  |  | 受上级电源限制，无可开放容量
|  |  | 燕崖镇石板村石门崖台区 |  |  |  | 受上级电源限制，无可开放容量 | 燕崖镇西郑村22#电灌 |  |  |  | 受上级电源限制，无可开放容量
|  |  | 燕崖镇西郑东峪台区 |  |  |  | 受上级电源限制，无可开放容量 | 中国移动沂源分公 |  |  |  | 受上级电源限制，无可开放容量
|  |  | 燕崖镇马王峪四台区 |  |  |  | 受上级电源限制，无可开放容量 | 燕崖冯家峪27号电灌 |  |  |  | 受上级电源限制，无可开放容量
|  |  | 国家峪 |  |  |  | 受上级电源限制，无可开放容量 | 中国移动沂源分公司红旗线129 |  |  |  | 受上级电源限制，无可开放容量
|  |  | 燕崖镇神清宫台区 |  |  |  | 受上级电源限制，无可开放容量 | 山东双马山现代农业旅游发展有限公司10kV红旗线500kVA变压器 |  |  |  | 受上级电源限制，无可开放容量
|  |  | 巩加峪 |  |  |  | 受上级电源限制，无可开放容量 | 洪成花岗岩矿 |  |  |  | 受上级电源限制，无可开放容量
|  |  | 燕崖镇红岭子村4号煤改电台区 |  |  |  | 受上级电源限制，无可开放容量 | 燕崖西郑村20#电灌 |  |  |  | 受上级电源限制，无可开放容量
|  |  | 燕崖镇桑家峪二台区 |  |  |  | 受上级电源限制，无可开放容量 | 中国电信沂源分公司红岭子 |  |  |  | 受上级电源限制，无可开放容量
|  |  | 燕崖镇白峪村三台区 |  |  |  | 受上级电源限制，无可开放容量 | 燕崖镇汉林村29#电灌 |  |  |  | 受上级电源限制，无可开放容量
|  |  | 燕崖镇刘庄侯庆福路口台区 |  |  |  | 受上级电源限制，无可开放容量 | 花峪电灌 |  |  |  | 受上级电源限制，无可开放容量
|  |  | 蒲峪村煤改电4号台区 |  |  |  | 受上级电源限制，无可开放容量 | 沂源县公安局（燕崖派出所）10kV红旗线200kVA变压器 |  |  |  | 受上级电源限制，无可开放容量
|  |  | 燕崖镇石井河村河南台区 |  |  |  | 受上级电源限制，无可开放容量 | 西白峪一级电灌 |  |  |  | 受上级电源限制，无可开放容量
|  |  | 燕崖镇涝洼二号台区 |  |  |  | 受上级电源限制，无可开放容量 | 沂源硒鹊果蔬专业合作社10kV红旗线400kVA变压器 |  |  |  | 受上级电源限制，无可开放容量
|  |  | 燕崖镇石井河村西庄台区 |  |  |  | 受上级电源限制，无可开放容量 | 燕崖石板村32号电灌 |  |  |  | 受上级电源限制，无可开放容量
|  |  | 燕崖镇国家峪二台区 |  |  |  | 受上级电源限制，无可开放容量 | 刘光增冷库2号变 |  |  |  | 受上级电源限制，无可开放容量
|  |  | 燕崖镇马王峪村二台区 |  |  |  | 受上级电源限制，无可开放容量 | 沂源县燕崖镇平安村村民委员会（电灌）10kV红旗线50kVA变压器 |  |  |  | 受上级电源限制，无可开放容量
|  |  | 燕崖镇碾砣村二台区 |  |  |  | 受上级电源限制，无可开放容量 | 燕崖石板村31号电灌 |  |  |  | 受上级电源限制，无可开放容量
|  |  | 石井河村配 |  |  |  | 受上级电源限制，无可开放容量 | 中国联合网络通信有限公司沂源县分公司（碾砣） |  |  |  | 受上级电源限制，无可开放容量
|  |  | 燕崖镇朱家户村1号煤改电台区 |  |  |  | 受上级电源限制，无可开放容量 | 燕崖东白峪1#电灌 |  |  |  | 受上级电源限制，无可开放容量
|  |  | 马岭（农灌） |  |  |  | 受上级电源限制，无可开放容量 | 中国移动沂源分公司红岭子 |  |  |  | 受上级电源限制，无可开放容量
|  |  | 燕崖镇红岭子村3号煤改电台区 |  |  |  | 受上级电源限制，无可开放容量 | 燕崖镇汉林村28#电灌 |  |  |  | 受上级电源限制，无可开放容量
|  |  | 燕崖镇冯家峪村2号煤改电台区 |  |  |  | 受上级电源限制，无可开放容量 | 郑家场移动基站 |  |  |  | 受上级电源限制，无可开放容量
|  |  | 蒲峪村煤改电5号台区 |  |  |  | 受上级电源限制，无可开放容量 | 燕崖东郑基站 |  |  |  | 受上级电源限制，无可开放容量
|  |  | 燕崖镇马岭村3号煤改电台区 |  |  |  | 受上级电源限制，无可开放容量 | 山东省淄博市沂源县燕崖镇桑家峪村村民委员会10kV红旗线80kVA变压器 |  |  |  | 受上级电源限制，无可开放容量
|  |  | 燕崖镇垛石沟台区#2变 |  |  |  | 受上级电源限制，无可开放容量 | 35kV王焕叶电灌s11-50kVA主变 |  |  |  | 受上级电源限制，无可开放容量
|  |  | 燕崖镇碾砣村三台区 |  |  |  | 受上级电源限制，无可开放容量 | 石板恒温库 |  |  |  | 受上级电源限制，无可开放容量
|  |  | 燕崖镇计宝峪2台区 |  |  |  | 受上级电源限制，无可开放容量 | 天安果品保鲜库 |  |  |  | 受上级电源限制，无可开放容量
|  |  | 石板（农灌） |  |  |  | 受上级电源限制，无可开放容量 | 红旗水库管理所（2） |  |  |  | 受上级电源限制，无可开放容量
|  |  | 燕崖镇庙子岭台区 |  |  |  | 受上级电源限制，无可开放容量 | 沂源县燕崖镇西郑村村民委员会10kV红旗线50kVA变压器 |  |  |  | 受上级电源限制，无可开放容量
|  |  | 淄博沂源燕崖镇10kV石井河村2号台区新建工程 |  |  |  | 受上级电源限制，无可开放容量 | 中国移动沂源分公司 |  |  |  | 受上级电源限制，无可开放容量
|  |  | 西郑#1台区 |  |  |  | 受上级电源限制，无可开放容量 | 东郑冷库 |  |  |  | 受上级电源限制，无可开放容量
|  |  | 燕崖镇朱家户村4号煤改电台区 |  |  |  | 受上级电源限制，无可开放容量 | 蒲峪电灌 |  |  |  | 受上级电源限制，无可开放容量
|  |  | 燕崖镇马王峪三台区 |  |  |  | 受上级电源限制，无可开放容量 | 燕崖蒲峪村26号电灌 |  |  |  | 受上级电源限制，无可开放容量
|  |  | 西白峪#1配变 |  |  |  | 受上级电源限制，无可开放容量 | 双泉一级电灌 |  |  |  | 受上级电源限制，无可开放容量
|  |  | 东郑村配 |  |  |  | 受上级电源限制，无可开放容量 | 沂源县燕崖镇红岭子村村民委员会（电灌）10kV红旗线50kVA变压器 |  |  |  | 受上级电源限制，无可开放容量
|  |  | 燕崖镇刘庄石门峪台区（农灌） |  |  |  | 受上级电源限制，无可开放容量 | 闫德平冷库 |  |  |  | 受上级电源限制，无可开放容量
|  |  | 刘家大洼台区 |  |  |  | 受上级电源限制，无可开放容量 | 燕崖镇东郑村17#电灌 |  |  |  | 受上级电源限制，无可开放容量
|  |  | 汉林 |  |  |  | 受上级电源限制，无可开放容量 | 中国联合网络通信有限公司沂源县分公司（东郑） |  |  |  | 受上级电源限制，无可开放容量
|  |  | 蒲峪村煤改电1号台区 |  |  |  | 受上级电源限制，无可开放容量 | 巩家峪电灌 |  |  |  | 受上级电源限制，无可开放容量
|  |  | 燕崖镇石板村干粮峪台区 |  |  |  | 受上级电源限制，无可开放容量 | 周国贞冷库 |  |  |  | 受上级电源限制，无可开放容量
|  |  | 石板涝洼（农灌） |  |  |  | 受上级电源限制，无可开放容量 | 富源保鲜库 |  |  |  | 受上级电源限制，无可开放容量
|  |  | 郑家场村二号新台区（农灌） |  |  |  | 受上级电源限制，无可开放容量 | 燕崖镇东白峪村4#电灌 |  |  |  | 受上级电源限制，无可开放容量
|  |  | 石板垛石沟村配 |  |  |  | 受上级电源限制，无可开放容量 | 燕崖白马崖电灌 |  |  |  | 受上级电源限制，无可开放容量
|  |  | 淄博沂源燕崖镇10kV郑家场村2号台区新建工程 |  |  |  | 受上级电源限制，无可开放容量
|  |  | 淄博沂源燕崖镇10kV花峪村3号台区新建工程 |  |  |  | 受上级电源限制，无可开放容量
|  |  | 燕崖镇马岭村二台区 |  |  |  | 受上级电源限制，无可开放容量
|  |  | 西郑#2台区 |  |  |  | 受上级电源限制，无可开放容量
|  |  | 红岭子村配 |  |  |  | 受上级电源限制，无可开放容量
|  |  | 桑家峪箱变新上间隔配电变压器 |  |  |  | 受上级电源限制，无可开放容量
|  |  | 燕崖镇东郑二台区 |  |  |  | 受上级电源限制，无可开放容量
|  |  | 计宝峪总表（农灌） |  |  |  | 受上级电源限制，无可开放容量
|  |  | 合计 |  |  |  | 受上级电源限制，无可开放容量 | 合计 |  |  |  | 受上级电源限制，无可开放容量

## 中庄供电所
序号 | 所属供电所名称 | 所属线路名称 | 公变名称 | 容量（KVA） | 已接入容量合计（kVA) | 已接入光伏户号 | 可开放容量（kVA) | 专变名称 | 容量（KVA） | 已接入光伏户号 | 已接入容量（kVA) | 可开放容量（kVA)
10 | 中庄供电所 | 10kV关胡线 | 朱泉东台区 |  |  |  | 受上级电源限制，无可开放容量 | 淄博赛天丽 |  |  |  | 受上级电源限制，无可开放容量
|  |  | 朱泉北台区 |  |  |  | 受上级电源限制，无可开放容量 | 朱泉小电灌 |  |  |  | 受上级电源限制，无可开放容量
|  |  | 朱泉村配 |  |  |  | 受上级电源限制，无可开放容量 | 桐峪电灌10kV关胡线200kVA变压器 |  |  |  | 受上级电源限制，无可开放容量
|  |  | 马河西北台区 |  |  |  | 受上级电源限制，无可开放容量 | 山东鲁中公路建设有限公司10kV关胡线250kVA变压器 |  |  |  | 受上级电源限制，无可开放容量
|  |  | 东孝村村配 |  |  |  | 受上级电源限制，无可开放容量 | 山东恒燊投资有限公司10kV关胡线630kVA变压器 |  |  |  | 受上级电源限制，无可开放容量
|  |  | 马家河西村配 |  |  |  | 受上级电源限制，无可开放容量 | 西孝村节水灌溉二 |  |  |  | 受上级电源限制，无可开放容量
|  |  | 石沟村配 |  |  |  | 受上级电源限制，无可开放容量 | 关路口小电灌 |  |  |  | 受上级电源限制，无可开放容量
|  |  | 石沟北台区 |  |  |  | 受上级电源限制，无可开放容量 | 高厂电灌 |  |  |  | 受上级电源限制，无可开放容量
|  |  | 李河西北台区 |  |  |  | 受上级电源限制，无可开放容量 | 铁塔公司中庄驻地基站10kV盖冶线20kVA变压器 |  |  |  | 受上级电源限制，无可开放容量
|  |  | 李河西村配 |  |  |  | 受上级电源限制，无可开放容量 | 中庄银河电灌 |  |  |  | 受上级电源限制，无可开放容量
|  |  | 中庄镇机关公变 |  |  |  | 受上级电源限制，无可开放容量 | 中庄乡西孝村 |  |  |  | 受上级电源限制，无可开放容量
|  |  | 苗家河西村配 |  |  |  | 受上级电源限制，无可开放容量 | 桐峪电灌 |  |  |  | 受上级电源限制，无可开放容量
|  |  | 高厂村配 |  |  |  | 受上级电源限制，无可开放容量 | 沂源华顺果蔬专业合作社10kV盖冶线250kVA变压器 |  |  |  | 受上级电源限制，无可开放容量
|  |  | 朱泉西台区 |  |  |  | 受上级电源限制，无可开放容量 | 沂源县中庄中学10kV关胡线250kVA变压器 |  |  |  | 受上级电源限制，无可开放容量
|  |  | 中庄镇东孝村3号煤改电台区 |  |  |  | 受上级电源限制，无可开放容量 | 主变 |  |  |  | 受上级电源限制，无可开放容量
|  |  | 苗河西北台区 |  |  |  | 受上级电源限制，无可开放容量 | 中庄联通基站 |  |  |  | 受上级电源限制，无可开放容量
|  |  | 西孝村二台区 |  |  |  | 受上级电源限制，无可开放容量 | 中庄朱泉移动机站 |  |  |  | 受上级电源限制，无可开放容量
|  |  | 上桐峪村配 |  |  |  | 受上级电源限制，无可开放容量 | 高厂节水灌溉 |  |  |  | 受上级电源限制，无可开放容量
|  |  | 中庄下桐峪 |  |  |  | 受上级电源限制，无可开放容量 | 马家河西节水灌溉 |  |  |  | 受上级电源限制，无可开放容量
|  |  | 高厂北台区 |  |  |  | 受上级电源限制，无可开放容量 | 朱万峰10kV关胡线100kVA变压器 |  |  |  | 受上级电源限制，无可开放容量
|  |  | 高厂斜崖台区 |  |  |  | 受上级电源限制，无可开放容量 | 中庄高厂移动基站 |  |  |  | 受上级电源限制，无可开放容量
|  |  | 机关二台区 |  |  |  | 受上级电源限制，无可开放容量 | 马家河西电灌10kV关胡线50kVA变压器 |  |  |  | 受上级电源限制，无可开放容量
|  |  | 中庄镇机关2号台区 |  |  |  | 受上级电源限制，无可开放容量 | 东孝村节水灌溉 |  |  |  | 受上级电源限制，无可开放容量
[8 empty] | 中国移动孝村基站10kV关胡线30kVA变压器 |  |  |  | 受上级电源限制，无可开放容量
[8 empty] | 高厂冷库 |  |  |  | 受上级电源限制，无可开放容量
[8 empty] | 沂源县新朝阳农业发展有限公司10kV关胡线400kVA变压器 |  |  |  | 受上级电源限制，无可开放容量
|  |  | 合计 |  |  |  | 受上级电源限制，无可开放容量 | 合计 |  |  |  | 受上级电源限制，无可开放容量
| 中庄供电所 | 10kV盖冶线 | 盖冶村配 |  |  |  | 受上级电源限制，无可开放容量 | 于家桃峪电灌 |  |  |  | 受上级电源限制，无可开放容量
|  |  | 中庄河东村配 |  |  |  | 受上级电源限制，无可开放容量 | 盖治2#电灌 |  |  |  | 受上级电源限制，无可开放容量
|  |  | 中庄河东村配 |  |  |  | 受上级电源限制，无可开放容量 | 沂源县中庄镇正恒果品包装加工厂10kV盖冶线200kVA变压器 |  |  |  | 受上级电源限制，无可开放容量
|  |  | 中庄村西山村配 |  |  |  | 受上级电源限制，无可开放容量 | 沂源县疾病预防控制中心(沂源县康乐村)10kV盖冶线100kVA变压器 |  |  |  | 受上级电源限制，无可开放容量
|  |  | 中庄镇于桃峪村1号煤改电台区 |  |  |  | 受上级电源限制，无可开放容量 | 中庄镇于桃峪节水灌溉1号 |  |  |  | 受上级电源限制，无可开放容量
|  |  | 南庄煤改电西台区 |  |  |  | 受上级电源限制，无可开放容量 | 中庄镇于桃峪节水灌溉2号 |  |  |  | 受上级电源限制，无可开放容量
|  |  | 中庄南庄村配 |  |  |  | 受上级电源限制，无可开放容量 | 亿达果品有限公司 |  |  |  | 受上级电源限制，无可开放容量
|  |  | 东孝村东台区 |  |  |  | 受上级电源限制，无可开放容量 | 电信局桃峪基站 |  |  |  | 受上级电源限制，无可开放容量
|  |  | 中庄沂河东井井通 |  |  |  | 受上级电源限制，无可开放容量 | 沂源县中庄镇绿春源果蔬保鲜库10kV盖冶线200kVA变压器 |  |  |  | 受上级电源限制，无可开放容量
|  |  | 中庄南庄东台区 |  |  |  | 受上级电源限制，无可开放容量 | 中庄镇高保传10kV盖冶线50kVA变压器 |  |  |  | 受上级电源限制，无可开放容量
|  |  | 中庄村配 |  |  |  | 受上级电源限制，无可开放容量 | 中庄西山二级 |  |  |  | 受上级电源限制，无可开放容量
|  |  | 于桃峪村东台区 |  |  |  | 受上级电源限制，无可开放容量 | 沂源县盛全果蔬有限公司 |  |  |  | 受上级电源限制，无可开放容量
|  |  | 中庄镇东孝村1号煤改电台区 |  |  |  | 受上级电源限制，无可开放容量 | 利众果品冷库10kV盖冶线200kVA变压器 |  |  |  | 受上级电源限制，无可开放容量
|  |  | 王桃峪村配 |  |  |  | 受上级电源限制，无可开放容量 | 利民果实制品厂 |  |  |  | 受上级电源限制，无可开放容量
|  |  | 南庄煤改电北台区 |  |  |  | 受上级电源限制，无可开放容量 | 山东鲁中公路建设有限公司10kV盖冶线1000kVA变压器 |  |  |  | 受上级电源限制，无可开放容量
|  |  | 于桃峪村配 |  |  |  | 受上级电源限制，无可开放容量 | 中庄德隆昌有限公 |  |  |  | 受上级电源限制，无可开放容量
|  |  | 盖冶二台区 |  |  |  | 受上级电源限制，无可开放容量 | 中庄东孝村北山电 |  |  |  | 受上级电源限制，无可开放容量
|  |  | 中庄盖冶北台区 |  |  |  | 受上级电源限制，无可开放容量 | 主变 |  |  |  | 受上级电源限制，无可开放容量
|  |  | 许桃峪村配 |  |  |  | 受上级电源限制，无可开放容量 | 中庄粮所 |  |  |  | 受上级电源限制，无可开放容量
|  |  | 中庄镇东孝村2号煤改电台区 |  |  |  | 受上级电源限制，无可开放容量 | 中庄村河东2#电灌 |  |  |  | 受上级电源限制，无可开放容量
|  |  | 南庄煤改电南台区 |  |  |  | 受上级电源限制，无可开放容量 | 山东鲁中公路建设有限公司10kV盖冶线1000kVA变压器 |  |  |  | 受上级电源限制，无可开放容量
|  |  | 于桃峪刘家顶台区 |  |  |  | 受上级电源限制，无可开放容量 | 中庄节水灌溉一 |  |  |  | 受上级电源限制，无可开放容量
|  |  | 盖冶西台区 |  |  |  | 受上级电源限制，无可开放容量 | 盖治下河 |  |  |  | 受上级电源限制，无可开放容量
|  |  | 中庄镇许桃峪村西1号煤改电台区 |  |  |  | 受上级电源限制，无可开放容量 | 中庄李庆全冷库 |  |  |  | 受上级电源限制，无可开放容量
|  |  | 中庄镇于桃峪村2号煤改电台区 |  |  |  | 受上级电源限制，无可开放容量 | 淄博丰和工贸有限公司10kV盖冶线160kVA变压器 |  |  |  | 受上级电源限制，无可开放容量
|  |  | 中庄村河东2号台区 |  |  |  | 受上级电源限制，无可开放容量 | 赛天丽塑粉10kV关胡线200kVA变压器 |  |  |  | 受上级电源限制，无可开放容量
[8 empty] | 中庄盛和冷库 |  |  |  | 受上级电源限制，无可开放容量
[8 empty] | 南庄电灌 |  |  |  | 受上级电源限制，无可开放容量
[8 empty] | 中庄镇王桃峪节水灌溉 |  |  |  | 受上级电源限制，无可开放容量
[8 empty] | 于桃峪移动 |  |  |  | 受上级电源限制，无可开放容量
|  |  | 合计 |  |  |  | 受上级电源限制，无可开放容量 | 合计 |  |  |  | 受上级电源限制，无可开放容量
| 中庄供电所 | 10kV胡庄线 | 富家庄西台区 |  |  |  | 受上级电源限制，无可开放容量 | 沂源双荣果蔬有限公司10kV关胡线160kVA变压器 |  |  |  | 受上级电源限制，无可开放容量
|  |  | 富家庄村配 |  |  |  | 受上级电源限制，无可开放容量 | 北刘庄电灌10kV关胡线50kVA变压器 |  |  |  | 受上级电源限制，无可开放容量
|  |  | 胡家庄二台区 |  |  |  | 受上级电源限制，无可开放容量 | 冬生恒温库 |  |  |  | 受上级电源限制，无可开放容量
|  |  | 耿庄七队台区 |  |  |  | 受上级电源限制，无可开放容量 | 高家冷库 |  |  |  | 受上级电源限制，无可开放容量
|  |  | 后峪村配 |  |  |  | 受上级电源限制，无可开放容量 | 富家庄自来水电灌 |  |  |  | 受上级电源限制，无可开放容量
|  |  | 耿庄北村配 |  |  |  | 受上级电源限制，无可开放容量 | 中庄勺峪移动基站 |  |  |  | 受上级电源限制，无可开放容量
|  |  | 后峪东台区 |  |  |  | 受上级电源限制，无可开放容量 | 后峪电灌10KV盖冶线160kVA变压器 |  |  |  | 受上级电源限制，无可开放容量
|  |  | 南刘庄村配 |  |  |  | 受上级电源限制，无可开放容量 | 中庄亿嘉果品 |  |  |  | 受上级电源限制，无可开放容量
|  |  | 杓峪东台区 |  |  |  | 受上级电源限制，无可开放容量 | 沂源县中庄镇青龙官庄村村民委员会10kV胡庄线80kVA变压器 |  |  |  | 受上级电源限制，无可开放容量
|  |  | 阮南峪北台区 |  |  |  | 受上级电源限制，无可开放容量 | 后峪子电灌 |  |  |  | 受上级电源限制，无可开放容量
|  |  | 耿庄毛坪台区 |  |  |  | 受上级电源限制，无可开放容量 | 中庄镇富家庄农业灌溉水利工程 |  |  |  | 受上级电源限制，无可开放容量
|  |  | 富家庄东2号台区 |  |  |  | 受上级电源限制，无可开放容量 | 后峪子电灌 |  |  |  | 受上级电源限制，无可开放容量
|  |  | 桃树洼村配 |  |  |  | 受上级电源限制，无可开放容量 | 杨庄东 |  |  |  | 受上级电源限制，无可开放容量
|  |  | 耿庄南村配 |  |  |  | 受上级电源限制，无可开放容量 | 郑孔家电灌10kV关胡线100kVA变压器 |  |  |  | 受上级电源限制，无可开放容量
|  |  | 北刘庄村配 |  |  |  | 受上级电源限制，无可开放容量 | 中庄马洪福冷库10kV关胡线200kVA变压器 |  |  |  | 受上级电源限制，无可开放容量
|  |  | 耿庄村2号台区 |  |  |  | 受上级电源限制，无可开放容量 | 中庄大沟毕四民电 |  |  |  | 受上级电源限制，无可开放容量
|  |  | 杓峪村配 |  |  |  | 受上级电源限制，无可开放容量 | 山东省淄博市沂源县中庄镇远扬村村民委员会10kV胡庄线100kVA变压器 |  |  |  | 受上级电源限制，无可开放容量
|  |  | 青羊山村配 |  |  |  | 受上级电源限制，无可开放容量 | 杨庄西 |  |  |  | 受上级电源限制，无可开放容量
|  |  | 杨家庄西台区 |  |  |  | 受上级电源限制，无可开放容量 | 中庄院南峪电灌 |  |  |  | 受上级电源限制，无可开放容量
|  |  | 河东泉村1号台区新建工程 |  |  |  | 受上级电源限制，无可开放容量 | 中庄店头塑料厂 |  |  |  | 受上级电源限制，无可开放容量
|  |  | 河东泉村配 |  |  |  | 受上级电源限制，无可开放容量 | 沂源县中庄镇人民政府(水源热泵空调系统)10kV胡庄线630kVA变压器 |  |  |  | 受上级电源限制，无可开放容量
|  |  | 北刘庄西台区 |  |  |  | 受上级电源限制，无可开放容量 | 山东沂蒙山旮旯电子商务有限公司10kV胡庄线1000kVA变压器 |  |  |  | 受上级电源限制，无可开放容量
|  |  | 中庄耿庄北 |  |  |  | 受上级电源限制，无可开放容量 | 阮南峪电灌10kV胡庄线160kVA变压器 |  |  |  | 受上级电源限制，无可开放容量
|  |  | 菜峪村配 |  |  |  | 受上级电源限制，无可开放容量 | 北刘庄电灌 |  |  |  | 受上级电源限制，无可开放容量
|  |  | 南刘庄西台区 |  |  |  | 受上级电源限制，无可开放容量 | 东大峪电灌 |  |  |  | 受上级电源限制，无可开放容量
|  |  | 南刘村2号台区 |  |  |  | 受上级电源限制，无可开放容量 | 阮南峪电灌 |  |  |  | 受上级电源限制，无可开放容量
|  |  | 外大峪台区 |  |  |  | 受上级电源限制，无可开放容量 | 中庄镇富家庄工程1 |  |  |  | 受上级电源限制，无可开放容量
|  |  | 里大峪村配 |  |  |  | 受上级电源限制，无可开放容量 | 中庄吕世方冷库10kV关胡线200kVA变压器 |  |  |  | 受上级电源限制，无可开放容量
|  |  | 里大峪南台区 |  |  |  | 受上级电源限制，无可开放容量 | 中庄镇耿庄村电灌(南)10kV关胡线80kVA变压器 |  |  |  | 受上级电源限制，无可开放容量
|  |  | 芦峪村配 |  |  |  | 受上级电源限制，无可开放容量 | 富家庄电灌 |  |  |  | 受上级电源限制，无可开放容量
|  |  | 芦峪二台区 |  |  |  | 受上级电源限制，无可开放容量 | 崔文庆塑料颗粒厂10kV关胡线160kVA变压器 |  |  |  | 受上级电源限制，无可开放容量
|  |  | 大沟村配 |  |  |  | 受上级电源限制，无可开放容量 | 中庄镇耿庄村电灌(北)10kV关胡线80kVA变压器 |  |  |  | 受上级电源限制，无可开放容量
|  |  | 大沟南台区 |  |  |  | 受上级电源限制，无可开放容量 | 朱泉移动基站 |  |  |  | 受上级电源限制，无可开放容量
|  |  | 东大峪东台区 |  |  |  | 受上级电源限制，无可开放容量 | 南刘庄北电灌 |  |  |  | 受上级电源限制，无可开放容量
|  |  | 阮南峪村配 |  |  |  | 受上级电源限制，无可开放容量 | 房兴胜电灌 |  |  |  | 受上级电源限制，无可开放容量
|  |  | 青龙村配 |  |  |  | 受上级电源限制，无可开放容量 | 中庄富家庄电灌10kV关胡线80kVA变压器 |  |  |  | 受上级电源限制，无可开放容量
|  |  | 富家庄东台区 |  |  |  | 受上级电源限制，无可开放容量 | 鸿开果品 |  |  |  | 受上级电源限制，无可开放容量
|  |  | 富家庄河南台区 |  |  |  | 受上级电源限制，无可开放容量 | 孟祥军冷库 |  |  |  | 受上级电源限制，无可开放容量
|  |  | 青龙西台区 |  |  |  | 受上级电源限制，无可开放容量 | 杓峪南电灌 |  |  |  | 受上级电源限制，无可开放容量
[8 empty] | 中庄南刘庄冷库 |  |  |  | 受上级电源限制，无可开放容量
[8 empty] | 四信果品冷库 |  |  |  | 受上级电源限制，无可开放容量
[8 empty] | 沂源县中庄镇胡庄完小10kV胡庄线200kVA变压器 |  |  |  | 受上级电源限制，无可开放容量
[8 empty] | 南刘庄南电灌 |  |  |  | 受上级电源限制，无可开放容量
[8 empty] | 中国铁塔股份有限公司淄博市分公司(司家庄)10kV北坡线20kVA变压器 |  |  |  | 受上级电源限制，无可开放容量
[8 empty] | 郑子生电灌 |  |  |  | 受上级电源限制，无可开放容量
[8 empty] | 沂源鸿开源塑料制品有限公司10kV胡庄线800kVA变压器 |  |  |  | 受上级电源限制，无可开放容量
[8 empty] | 移动公司 |  |  |  | 受上级电源限制，无可开放容量
[8 empty] | 中庄宏金地食品 |  |  |  | 受上级电源限制，无可开放容量
[8 empty] | 后峪子奶牛厂 |  |  |  | 受上级电源限制，无可开放容量
[8 empty] | 中庄联通刘家庄基站 |  |  |  | 受上级电源限制，无可开放容量
[8 empty] | 沂源县河北纸箱厂 |  |  |  | 受上级电源限制，无可开放容量
[8 empty] | 苗蒲 |  |  |  | 受上级电源限制，无可开放容量
[8 empty] | 河东泉西井 |  |  |  | 受上级电源限制，无可开放容量
[8 empty] | 中庄杜德良冷库 |  |  |  | 受上级电源限制，无可开放容量
[8 empty] | 桃树洼电灌 |  |  |  | 受上级电源限制，无可开放容量
[8 empty] | 高盛食品公司 |  |  |  | 受上级电源限制，无可开放容量
[8 empty] | 中庄移动耿庄机站 |  |  |  | 受上级电源限制，无可开放容量
[8 empty] | 沂中三羊果品有限 |  |  |  | 受上级电源限制，无可开放容量
[8 empty] | 中庄芦峪电灌 |  |  |  | 受上级电源限制，无可开放容量
[8 empty] | 中庄杜德良电灌10kV关胡线160kVA变压器 |  |  |  | 受上级电源限制，无可开放容量
[8 empty] | 中庄盛泉果蔬 |  |  |  | 受上级电源限制，无可开放容量
[8 empty] | 芦峪电灌 |  |  |  | 受上级电源限制，无可开放容量
[8 empty] | 中庄李相阳冷库 |  |  |  | 受上级电源限制，无可开放容量
[8 empty] | 山东鸿开农业发展有限公司10kV关胡线315kVA变压器 |  |  |  | 受上级电源限制，无可开放容量
[8 empty] | 中庄镇富家庄农业灌溉 |  |  |  | 受上级电源限制，无可开放容量
|  |  | 合计 |  |  |  | 受上级电源限制，无可开放容量 | 合计 |  |  |  | 受上级电源限制，无可开放容量
| 中庄供电所 | 10kV上庄线 | 焦家上庄三村配 |  |  |  | 受上级电源限制，无可开放容量 | 中庄焦家上庄军法 |  |  |  | 受上级电源限制，无可开放容量
|  |  | 焦家上庄五东台区 |  |  |  | 受上级电源限制，无可开放容量 | 胡家庄九队冷库10kV关胡线315kVA变压器 |  |  |  | 受上级电源限制，无可开放容量
|  |  | 焦家上庄二村配 |  |  |  | 受上级电源限制，无可开放容量 | 上庄纸箱厂 |  |  |  | 受上级电源限制，无可开放容量
|  |  | 翠屏山村配 |  |  |  | 受上级电源限制，无可开放容量 | 沂源县中庄镇中心小学10kV盖冶线250kVA变压器 |  |  |  | 受上级电源限制，无可开放容量
|  |  | 翠屏山南台区 |  |  |  | 受上级电源限制，无可开放容量 | 中庄上庄张启发电灌 |  |  |  | 受上级电源限制，无可开放容量
|  |  | 焦家上庄六东台区 |  |  |  | 受上级电源限制，无可开放容量 | 金龙恒温库 |  |  |  | 受上级电源限制，无可开放容量
|  |  | 店头村配 |  |  |  | 受上级电源限制，无可开放容量 | 焦家上庄自来水 |  |  |  | 受上级电源限制，无可开放容量
|  |  | 焦家上庄二涝泉台区 |  |  |  | 受上级电源限制，无可开放容量 | 中庄益发Ⅱ电灌 |  |  |  | 受上级电源限制，无可开放容量
|  |  | 焦家上庄三下台区 |  |  |  | 受上级电源限制，无可开放容量 | 沂源县中庄镇人民政府（焦家上庄水肥一体化）10kV上庄线50kVA变压器 |  |  |  | 受上级电源限制，无可开放容量
|  |  | 焦家上庄四村配 |  |  |  | 受上级电源限制，无可开放容量 | 焦上庄电灌 |  |  |  | 受上级电源限制，无可开放容量
|  |  | 焦家上庄四东台区 |  |  |  | 受上级电源限制，无可开放容量 | 焦家上庄深井 |  |  |  | 受上级电源限制，无可开放容量
|  |  | 胡家庄村配 |  |  |  | 受上级电源限制，无可开放容量 | 上庄移动 |  |  |  | 受上级电源限制，无可开放容量
|  |  | 中庄焦家上庄五西 |  |  |  | 受上级电源限制，无可开放容量 | 中庄上庄水库西电 |  |  |  | 受上级电源限制，无可开放容量
|  |  | 杨家庄村配 |  |  |  | 受上级电源限制，无可开放容量 | 胡庄自来水10kV上庄线200kVA变压器 |  |  |  | 受上级电源限制，无可开放容量
|  |  | 中庄胡家庄村配新 |  |  |  | 受上级电源限制，无可开放容量 | 杨成森冷库 |  |  |  | 受上级电源限制，无可开放容量
|  |  | 西孝村东台区 |  |  |  | 受上级电源限制，无可开放容量 | 沂源县中庄镇人民政府10kV上庄线160kVA变压器 |  |  |  | 受上级电源限制，无可开放容量
|  |  | 上庄三二 |  |  |  | 受上级电源限制，无可开放容量
|  |  | 焦家上庄五村配 |  |  |  | 受上级电源限制，无可开放容量
|  |  | 胡家庄九队村配 |  |  |  | 受上级电源限制，无可开放容量
|  |  | 西孝村村配 |  |  |  | 受上级电源限制，无可开放容量
|  |  | 焦家上庄五二台区 |  |  |  | 受上级电源限制，无可开放容量
|  |  | 焦家上庄一村配 |  |  |  | 受上级电源限制，无可开放容量
|  |  | 焦家上庄二东台区 |  |  |  | 受上级电源限制，无可开放容量
|  |  | 焦家上庄六 |  |  |  | 受上级电源限制，无可开放容量
|  |  | 焦家上庄一东台区 |  |  |  | 受上级电源限制，无可开放容量
|  |  | 上庄六西井井通 |  |  |  | 受上级电源限制，无可开放容量
|  |  | 中庄村2号台区新建工程 |  |  |  | 受上级电源限制，无可开放容量
|  |  | 上庄六梨树峪井井通 |  |  |  | 受上级电源限制，无可开放容量
|  |  | 合计 |  |  |  | 受上级电源限制，无可开放容量 | 合计 |  |  |  | 受上级电源限制，无可开放容量
| 中庄供电所 | 10kV北坡线 | 黄土崖下午西台区 |  |  |  | 受上级电源限制，无可开放容量 | 金池中华鲟养殖基地 |  |  |  | 受上级电源限制，无可开放容量
|  |  | 东韩社区台区 |  |  |  | 受上级电源限制，无可开放容量 | 电信局张庄基站 |  |  |  | 受上级电源限制，无可开放容量
|  |  | 中韩庄西台区 |  |  |  | 受上级电源限制，无可开放容量 | 张照亮电灌 |  |  |  | 受上级电源限制，无可开放容量
|  |  | 北坡西台区 |  |  |  | 受上级电源限制，无可开放容量 | 山东鲁中公路建设有限公司10kV北坡线1000kVA变压器 |  |  |  | 受上级电源限制，无可开放容量
|  |  | 中韩庄村配 |  |  |  | 受上级电源限制，无可开放容量 | 东韩庄冷库 |  |  |  | 受上级电源限制，无可开放容量
|  |  | 北坡村配 |  |  |  | 受上级电源限制，无可开放容量 | 黄土崖下午 |  |  |  | 受上级电源限制，无可开放容量
|  |  | 道坐崮北台区 |  |  |  | 受上级电源限制，无可开放容量 | 移动基站(张庄村)10kV北坡线20kVA变压器 |  |  |  | 受上级电源限制，无可开放容量
|  |  | 黄土崖东峪村配 |  |  |  | 受上级电源限制，无可开放容量 | 东韩庄节水灌溉 |  |  |  | 受上级电源限制，无可开放容量
|  |  | 黄土崖四队台区 |  |  |  | 受上级电源限制，无可开放容量 | 黄土崖郭秀刚电灌 |  |  |  | 受上级电源限制，无可开放容量
|  |  | 倒座崮村配 |  |  |  | 受上级电源限制，无可开放容量 | 主变 |  |  |  | 受上级电源限制，无可开放容量
|  |  | 西韩庄 |  |  |  | 受上级电源限制，无可开放容量 | 中庄卞海传冷库 |  |  |  | 受上级电源限制，无可开放容量
|  |  | 中庄镇道座崮村1号煤改电台区 |  |  |  | 受上级电源限制，无可开放容量 | 张太宝(黄土崖西井)10kV北坡线160kVA变压器 |  |  |  | 受上级电源限制，无可开放容量
|  |  | 10kV黄土崖南沟台区新建工程 |  |  |  | 受上级电源限制，无可开放容量 | 移动通信公司北坡线 |  |  |  | 受上级电源限制，无可开放容量
|  |  | 东韩庄村配 |  |  |  | 受上级电源限制，无可开放容量 | 盖冶联通基站 |  |  |  | 受上级电源限制，无可开放容量
|  |  | 黄土崖七队台区新 |  |  |  | 受上级电源限制，无可开放容量 | 王桃峪节水灌溉1# |  |  |  | 受上级电源限制，无可开放容量
|  |  | 黄土崖村配 |  |  |  | 受上级电源限制，无可开放容量 | 中庄北坡王玉成电灌 |  |  |  | 受上级电源限制，无可开放容量
|  |  | 黄土崖二台区 |  |  |  | 受上级电源限制，无可开放容量 | 王加强（电灌）10kV北坡线160kVA变压器 |  |  |  | 受上级电源限制，无可开放容量
|  |  | 西韩庄新台区 |  |  |  | 受上级电源限制，无可开放容量 | 司彦友北坡线200kVA变压器 |  |  |  | 受上级电源限制，无可开放容量
|  |  | 黄土崖下午东村配 |  |  |  | 受上级电源限制，无可开放容量 | 中庄刘士春冷库 |  |  |  | 受上级电源限制，无可开放容量
|  |  | 北坡东台区 |  |  |  | 受上级电源限制，无可开放容量 | 中庄乡政府自来水 |  |  |  | 受上级电源限制，无可开放容量
|  |  | 盖治砖厂村配 |  |  |  | 受上级电源限制，无可开放容量 | 卞海传10kV北坡线80kVA变压器 |  |  |  | 受上级电源限制，无可开放容量
|  |  | 张庄村配 |  |  |  | 受上级电源限制，无可开放容量 | 中庄阮照华冷库 |  |  |  | 受上级电源限制，无可开放容量
|  |  | 张庄北井井通 |  |  |  | 受上级电源限制，无可开放容量 | 东韩庄村电灌 |  |  |  | 受上级电源限制，无可开放容量
|  |  | 张庄南台区 |  |  |  | 受上级电源限制，无可开放容量 | 沂源兴岩果品有限公司 |  |  |  | 受上级电源限制，无可开放容量
|  |  | 中庄镇张庄村1号煤改电台区 |  |  |  | 受上级电源限制，无可开放容量 | 中庄马连峪电灌10kV北坡线250kVA变压器 |  |  |  | 受上级电源限制，无可开放容量
|  |  | 中庄镇张庄村2煤改电台区 |  |  |  | 受上级电源限制，无可开放容量 | 山东鲁中公路建设有限公司10kV北坡线800kVA变压器 |  |  |  | 受上级电源限制，无可开放容量
|  |  | 中庄镇张庄村下河煤改电台区 |  |  |  | 受上级电源限制，无可开放容量 | 沂源县中庄镇招财果品恒温库10kV北坡线125kVA变压器 |  |  |  | 受上级电源限制，无可开放容量
[8 empty] | 黄土崖东电灌 |  |  |  | 受上级电源限制，无可开放容量
[8 empty] | 主变 |  |  |  | 受上级电源限制，无可开放容量
[8 empty] | 盖冶节水灌溉 |  |  |  | 受上级电源限制，无可开放容量
[8 empty] | 西韩庄冷库 |  |  |  | 受上级电源限制，无可开放容量
[8 empty] | 主变 |  |  |  | 受上级电源限制，无可开放容量
[8 empty] | 西韩庄电灌 |  |  |  | 受上级电源限制，无可开放容量
[8 empty] | 沂源县中庄镇道座崮村村民委员会10kV北坡线100kVA变压器 |  |  |  | 受上级电源限制，无可开放容量
[8 empty] | 中庄倒座崮移动基站 |  |  |  | 受上级电源限制，无可开放容量
[8 empty] | 北坡电灌10kV北坡线160kVA变压器 |  |  |  | 受上级电源限制，无可开放容量
[8 empty] | 中韩庄村电灌 |  |  |  | 受上级电源限制，无可开放容量
[8 empty] | 中庄李明星冷库 |  |  |  | 受上级电源限制，无可开放容量
[8 empty] | 中庄孙春福冷库 |  |  |  | 受上级电源限制，无可开放容量
[8 empty] | 列里冷库 |  |  |  | 受上级电源限制，无可开放容量
[8 empty] | 山东沂源华伟果业有限公司10kV北坡线160kV变压器 |  |  |  | 受上级电源限制，无可开放容量
[8 empty] | 黄土崖冷库 |  |  |  | 受上级电源限制，无可开放容量
|  |  | 合计 |  |  |  | 受上级电源限制，无可开放容量 | 合计 |  |  |  | 受上级电源限制，无可开放容量
| 中庄供电所 | 10kV列里线 | 列里西台区 |  |  |  | 受上级电源限制，无可开放容量 | 韩传奎10kV北坡线80kVA变压器 |  |  |  | 受上级电源限制，无可开放容量
|  |  | 社庄东山台区 |  |  |  | 受上级电源限制，无可开放容量 | 鑫盛果品冷库 |  |  |  | 受上级电源限制，无可开放容量
|  |  | 马连峪铁矿厂井井通台区 |  |  |  | 受上级电源限制，无可开放容量 | 董玉成电灌10kV北坡线100kVA变压器 |  |  |  | 受上级电源限制，无可开放容量
|  |  | 列里井井通 |  |  |  | 受上级电源限制，无可开放容量 | 中庄吕忠华冷库 |  |  |  | 受上级电源限制，无可开放容量
|  |  | 10kV列里线列里村配 |  |  |  | 受上级电源限制，无可开放容量 | 沂源县中庄镇培凯果品保鲜库10kV列里线250kVA变压器 |  |  |  | 受上级电源限制，无可开放容量
|  |  | 马连峪村配 |  |  |  | 受上级电源限制，无可开放容量 | 沂源县西柳峪果品改良基地10kV北坡线100kVA变压器 |  |  |  | 受上级电源限制，无可开放容量
|  |  | 中庄西柳峪南新 |  |  |  | 受上级电源限制，无可开放容量 | 马连峪冷库10kV北坡线250kVA变压器 |  |  |  | 受上级电源限制，无可开放容量
|  |  | 社庄后梁台区 |  |  |  | 受上级电源限制，无可开放容量 | 路明厚电灌（韩传功冷库） |  |  |  | 受上级电源限制，无可开放容量
|  |  | 马连峪东台区 |  |  |  | 受上级电源限制，无可开放容量 | 翟培友10kV北坡线100kVA变压器 |  |  |  | 受上级电源限制，无可开放容量
|  |  | 木林峪台区 |  |  |  | 受上级电源限制，无可开放容量 | 于洪文电灌 |  |  |  | 受上级电源限制，无可开放容量
|  |  | 西柳峪姚峪井井通 |  |  |  | 受上级电源限制，无可开放容量 | 韩传余冷库 |  |  |  | 受上级电源限制，无可开放容量
|  |  | 西柳峪北台区 |  |  |  | 受上级电源限制，无可开放容量 | 刘长江电灌10kV北坡线80kVA变压器 |  |  |  | 受上级电源限制，无可开放容量
|  |  | 西柳峪西台区 |  |  |  | 受上级电源限制，无可开放容量 | 于永海电灌 |  |  |  | 受上级电源限制，无可开放容量
|  |  | 西柳峪南老村配 |  |  |  | 受上级电源限制，无可开放容量 | 中庄苏玉成冷库 |  |  |  | 受上级电源限制，无可开放容量
|  |  | 列里东台区 |  |  |  | 受上级电源限制，无可开放容量 | 马连峪电灌 |  |  |  | 受上级电源限制，无可开放容量
|  |  | 马连峪沙梁井井通台区 |  |  |  | 受上级电源限制，无可开放容量 | 齐登成（电灌）10kV列里线100kVA变压器 |  |  |  | 受上级电源限制，无可开放容量
|  |  | 社庄村配 |  |  |  | 受上级电源限制，无可开放容量 | 中庄西柳峪移动基站 |  |  |  | 受上级电源限制，无可开放容量
|  |  | 西柳峪村配 |  |  |  | 受上级电源限制，无可开放容量 | 中庄镇张士祥电灌10kV北坡线200kVA变压器 |  |  |  | 受上级电源限制，无可开放容量
|  |  | 社庄北台区 |  |  |  | 受上级电源限制，无可开放容量 | 中庄社庄钰德冷库10kV列里线200kVA变压器 |  |  |  | 受上级电源限制，无可开放容量
|  |  | 马莲峪南台区 |  |  |  | 受上级电源限制，无可开放容量 | 徐志学电灌 |  |  |  | 受上级电源限制，无可开放容量
[8 empty] | 路明厚10kV北坡线250kVA变压器 |  |  |  | 受上级电源限制，无可开放容量
[8 empty] | 中庄社庄冷库 |  |  |  | 受上级电源限制，无可开放容量
[8 empty] | 中庄净化水厂 |  |  |  | 受上级电源限制，无可开放容量
[8 empty] | 沂源县中庄镇社庄完全小学10kV列里线200kVA变压器 |  |  |  | 受上级电源限制，无可开放容量
[8 empty] | 西柳峪润泽电灌 |  |  |  | 受上级电源限制，无可开放容量
[8 empty] | 中庄翟培明冷库10kV北坡线250kVA变压器 |  |  |  | 受上级电源限制，无可开放容量
[8 empty] | 司继和电灌 |  |  |  | 受上级电源限制，无可开放容量
[8 empty] | 列里大电灌 |  |  |  | 受上级电源限制，无可开放容量
[8 empty] | 路明军10kV北坡线250kVA的变压器 |  |  |  | 受上级电源限制，无可开放容量
[8 empty] | 朱万贵 |  |  |  | 受上级电源限制，无可开放容量
[8 empty] | 列里移动 |  |  |  | 受上级电源限制，无可开放容量
[8 empty] | 中庄李保同 |  |  |  | 受上级电源限制，无可开放容量
[8 empty] | 韩传功 |  |  |  | 受上级电源限制，无可开放容量
[8 empty] | 山东省淄博市沂源县中庄镇社庄村村民委员会10kV列里线200kVA变压器 |  |  |  | 受上级电源限制，无可开放容量
[8 empty] | 中庄韩传华冷库 |  |  |  | 受上级电源限制，无可开放容量
[8 empty] | 德泉电灌 |  |  |  | 受上级电源限制，无可开放容量
[8 empty] | 沂源县中庄镇义鑫恒温库10kV列里线250kVA变压器 |  |  |  | 受上级电源限制，无可开放容量
[8 empty] | 董玉军 |  |  |  | 受上级电源限制，无可开放容量
[8 empty] | 中庄乡西柳峪电灌 |  |  |  | 受上级电源限制，无可开放容量
[8 empty] | 李树旺电灌 |  |  |  | 受上级电源限制，无可开放容量
[8 empty] | 中庄王明业冷库 |  |  |  | 受上级电源限制，无可开放容量
[8 empty] | 西柳峪果品冷藏库 |  |  |  | 受上级电源限制，无可开放容量
[8 empty] | 沂源县中庄镇孙富刚果品保鲜库10kV列里线250kVA变压器 |  |  |  | 受上级电源限制，无可开放容量
[8 empty] | 政府自来水 |  |  |  | 受上级电源限制，无可开放容量
[8 empty] | 中庄西柳峪冷库 |  |  |  | 受上级电源限制，无可开放容量
[8 empty] | 列里小电灌 |  |  |  | 受上级电源限制，无可开放容量
[8 empty] | 韩传文冷库（实地为北王庄扬水泵站） |  |  |  | 受上级电源限制，无可开放容量
[8 empty] | 中庄周庆山冷库 |  |  |  | 受上级电源限制，无可开放容量
[8 empty] | 沂源县中庄镇义鑫恒温库10kV北坡线200kVA变压器 |  |  |  | 受上级电源限制，无可开放容量
|  |  | 合计 |  |  |  | 受上级电源限制，无可开放容量 | 合计 |  |  |  | 受上级电源限制，无可开放容量

## 石桥供电所
序号 | 所属供电所名称 | 所属线路名称 | 公变名称 | 容量（KVA） | 已接入容量合计（kVA) | 已接入光伏户号 | 可开放容量（kVA) | 专变名称 | 容量（KVA） | 已接入光伏户号 | 已接入容量（kVA) | 可开放容量（kVA)
5 | 石桥所 | 10kV关河线 | 葛庄北配 | 200 | 161 | 1019225271 1058661117 1058659905 | -1 | 沂源县石桥镇关河峪村村民委员会（东山电灌）10kV关河线50kVA变压器 | 50 |  | 0 | 40
|  |  | 黄墩河总表 | 200 | 151.76 | 0895506029 0980260962 1023211842 1023212089 1023714051 1046847941 1053704684 1089344173 | 8.24 | 沂源县石桥镇关河峪村村民委员会（东沟电灌）10kV关河线50kVA变压器 | 50 |  | 0 | 40
|  |  | 许家坡 | 315 | 180 | 1022100596 1023217576 1023217707 1023217912 1092580803 1097192584 | 72 | 黄墩河电灌 | 30 |  | 0 | 24
|  |  | 东峪村配 | 200 | 145 | 0918135173 1018855415 1020415225 1035745427 1037484098 1059321766 | 15 | 沂源县石桥镇关河峪村村民委员会（大路沟水库2号电灌）10kV关河线50kVA变压器 | 50 |  | 0 | 40
|  |  | 东沟 | 400 | 331 | 0978304054 0979469176 1019783960 1019787920 1082647477 1129421787 1129422227 | -11 | 石桥黄墩河木片厂 | 30 |  | 0 | 24
|  |  | 关河峪西沟 | 200 | 0 |  | 160 | 沂源县石桥镇关河峪村村民委员会（西沟电灌）10kV关河线50kV变压器 | 50 |  | 0 | 40
|  |  | 关河峪 | 200 | 153 | 1025536446 1039532236 1098556497 1104956910 | 7 | 沂源县石桥镇关河峪村村民委员会（老公峪电灌）10kV关河线100kVA变压器 | 100 |  | 0 | 80
|  |  | 石龙官庄北山二号1台区 | 200 | 100 |  | 60 | 沂源县石桥镇关河峪村村民委员会（李子园沟口电灌）10kV关河线50kVA变压器 | 50 |  | 0 | 40
|  |  | 石龙官庄北山二号2台区 | 200 | 0 |  | 160 | 东峪移动基站 | 10 |  | 0 | 8
|  |  | 黄墩河村东配煤改电台区 | 400 | 355 | 0901817790 0901818520 1019465369 1019475605 1078142656 1078145017 1092294067 1092294230 1092294517 1092294562 | -35 | 沂源县石桥镇黄墩河村村民委员会(1号电灌)10kV关河线50kVA变压器 | 50 |  | 0 | 40
|  |  | 黄墩河南台区 | 200 | 171 | 0901747048 0901771014 1022100365 1025412478 1059727997 1084320549 | -11 | 移动公司关河峪基站 | 10 |  | 0 | 8
|  |  | 黄墩河村#1深井 | 200 | 50 | 1048067013 1053019285 | 110 | 华润风电（淄博）有限公司10kV关河线315kVA变压器 | 315 |  | 0 | 252
|  |  | 关河峪李子园 | 100 | 50 |  | 30 | 关河峪压块厂 | 30 |  | 0 | 24
|  |  | 石桥镇黄敦河村2号排灌台区 | 200 | 0 |  | 160 | 沂源县石桥镇黄墩河村村民委员会(2号电灌)10kV关河线50kVA变压器 | 50 |  | 0 | 40
|  |  | 石桥镇黄敦河村1号排灌台区 | 50 | 0 |  | 40 | 沂源县石桥镇东峪村村民委员会(电灌)10kV关河线50kVA变压器 | 50 |  | 0 | 40
|  |  | 东峪东台区 | 200 | 32 | 1047312385 | 128 | 沂源金四季农业发展有限公司10kV关河线50kVA变压器 | 50 |  | 0 | 40
|  |  | 黄墩河村北煤改电台区 | 400 | 307 | 1059735295 1059749966 1078143138 1086238295 1094812861 1099799035 1129480546 | 13 | 山东鲁中新型建材有限公司10kV关河线200kVA变压器 | 200 |  | 300 | 0
|  |  | 关河峪老公峪 | 100 | 85 |  | -5 | 沂源县石桥镇黄墩河村村民委员会(3号电灌)10kV关河线50kVA变压器 | 50 |  | 0 | 40
|  |  | 东峪村3号台区 | 100 | 0 |  | 80 | 沂源泉港鸭业10kV关河线250kVA变压器 | 250 |  | 0 | 200
|  |  | 关河峪村#1大口井 | 200 | 0 |  | 160 | 沂源县石桥镇关河峪村村民委员会（大路沟水库1号电灌）10kV关河线50kVA变压器 | 50 |  | 0 | 40
[7 empty] | 0 | 移动公司石龙基站 | 10 |  | 0 | 8
[7 empty] | 0 | 山东迪瑞食品有限公司250kVA变压器 | 250 |  | 0 | 200
[7 empty] | 0 | 沂源县石桥镇关河峪村村民委员会（石门崖电灌）10kV关河线50kVA变压器 | 50 |  | 0 | 40
|  |  | 合计 | 4265 | 1608.525 |  | 线路公变、专变可开放容量合计1638kVA | 合计 | 1835 |  | 300 | 线路公变、专变可开放容量合计1638kVA
| 石桥所 | 10kV茶峪线 | 石楼东1台区 | 200 | 154 | 0971921045 1021531766 1022925799 1026653935 1039803613 1061572781 1080419498 | 6 | 石楼虎山电灌 | 100 |  | 0 | 80
|  |  | 石楼东五台区 | 200 | 85 | 1029299491 1088760943 1088759066 | 75 | 石楼联通基站 | 20 |  | 0 | 16
|  |  | 茶峪村3号台区 | 200 | 155 | 1008359190 1046391943 1046390764 1073133972 1124839806 | 5 | 沂源县石桥镇茶峪村400kVA变压器 | 400 |  | 155 | 125
|  |  | 茶峪南台区 | 200 | 150 | 1029856223 1050521499 1049788078 | 10 | 石楼移动基站 | 10 |  | 0 | 8
|  |  | 石楼西#3台区 | 200 | 100 | 1060978041 1088761223 | 60 | 移动公司茶峪基站 | 10 |  | 0 | 8
|  |  | 石楼东 | 400 | 200 | 1086070749 1086302226 1088761656 1094805074 | 120 | 沂源县石桥镇葛庄村村民委员会（葛庄深井）10kV关河线50kVA变压器 | 50 |  | 0 | 40
|  |  | 石楼西#1台区 | 400 | 150 | 0921291033 1049789361 1084173071 1084729085 1090282332 1126776145 1126775940 1131633756 | 170 | 石楼南电灌主变 | 50 |  | 0 | 40
|  |  | 茶峪 | 200 | 154 | 1020694213 1050541765 1055280010 1059694325 1060073368 | 6 | 石楼东电灌 | 50 |  | 0 | 40
|  |  | 石楼东2台区 | 400 | 230 | 1061572101 1074009294 1086070840 1088371583 1088760480 1113645948 | 90 | 沂源兆兴玻纤制品有限公司10kV茶峪线250kVA变压器 | 250 |  | 0 | 200
|  |  | 石楼东3#3台区 | 400 | 305 | 1018491978 1019206025 1027707604 1029117335 1034388195 1060612992 1061573292 1061529279 1089056894 | 15 | 沂源金瑞机械铸造有限公司 | 500 |  | 0 | 400
|  |  | 葛庄西配 | 200 | 177 | 1038575616 1038600112 1037129173 1040896338 1054142526 1071799813 1078148797 1092286860 | -17 | 明海包装关河线250kVA变压器 | 250 |  | 0 | 200
|  |  | 东#6台区 | 200 | 112.85 | 0915213931 1026655380 1026655159 1028089116 1078610678 1086070619 | 47.15 | 山东东方路桥建设有限公司1600kVA变压器 | 1600 |  | 0 | 1280
|  |  | 石楼东#4台区 | 200 | 52 | 1019790496 | 108 | 山东东方路桥建设有限公司500kVA变压器 | 500 |  | 0 | 400
|  |  | 葛庄村6号 | 200 | 183 | 1031490323 1031489198 1032619039 1047125217 1056876221 1092293686 1094814867 1099280234 | -23 | 山东东方路桥建设有限公司500kVA变压器 | 500 |  | 0 | 400
|  |  | 西#2台区 | 400 | 183.02 | 0977152623 1058914660 1061257189 1061369958 1077815102 1088099971 1090606341 | 136.98
|  |  | 石楼西总表 | 200 | 145.885 | 0921291033 1049789361 1084173071 1084729085 1090282332 1126776145 1126775940 1131633756 | 14.115
|  |  | 石楼东#7台区 | 200 | 100 | 0915213931 1026655380 1026655159 1028089116 1078610678 1086070619 | 60
|  |  | 合计 | 4400 | 2636.755 |  | 883.245 | 合计 | 4290 |  | 155 | 3237
| 石桥所 | 10kV东赵线 | 石龙官庄 | 315 | 153 | 1099798667 | 99 | 赵庄面粉厂 | 80 |  | 0 | 64
|  |  | 东赵庄一村东台区 | 200 | 非石桥台区 |  | #VALUE! | 石龙奶牛厂 | 30 |  | 0 | 24
|  |  | 石龙北山1号 | 200 | 159 | 1099793200 | 1 | 石龙官庄铁塔基站10kVA东赵线20kVA变压器 | 20 |  | 0 | 16
|  |  | 石龙村东3号 | 200 | 158 | 1094803124 | 2 | 石油公司加油站 | 10 |  | 0 | 8
|  |  | 石龙东台变 | 315 | 160 | 1094797816 1094805188 1094802033 1099793008 | 92 |  |  |  | 0
|  |  | 东赵庄三村 | 400 | 151 | 1029213105 1029208923 | 169 |  |  |  | 0
|  |  | 合计 | 1630 | 781 |  | 523 | 合计 | 140 |  | 0 | 112
| 石桥所 | 10kV毫山线 | 石桥村2#台区 | 200 | 70 | 1032873831 1083026622 1092294995 | 90 | 陈立生（电灌）10kV毫山线50kVA变压器 | 50 |  | 0 | 40
|  |  | 松峪2台区 | 200 | 50 | 1055279856 | 110 | 中国移动东北庄基站10kV毫山线10kVA变压器 | 10 |  | 0 | 8
|  |  | 西埠1台区 | 200 | 143.58 | 0901505752 0901818591 0901870359 0984232523 1019276703 1024468223 1092286626 | 16.42 | 珩崖节水灌溉 | 80 |  | 0 | 64
|  |  | 前大泉西山台区 | 50 | 55 | 0881825701 | -15 | 盐务局养鸡场 | 125 |  | 0 | 100
|  |  | 前大泉村西台区 | 250 |  | 0853135065 0864484174 0871558192 0901590163 0960910904 0964010060 0971412143 1026284939 1032723312 1088957200 | 200 | 石桥镇宣风峪节水灌溉 | 200 |  | 0 | 160
|  |  | 马庄西配2#台区 | 160 | 47.87 | 1019159954 1019159101 | 80.13 | 沂源毫山峪隧道1 | 526 |  | 160 | 260.8
|  |  | 松峪4台区 | 400 | 70 | 1097974830 1099279676 1106548898 | 250 | 石桥中意石料场 | 200 |  | 0 | 160
|  |  | 毫山村南坡 | 50 | 0 |  | 40 | 黑崖深井 | 50 |  | 0 | 40
|  |  | 马庄村6号 | 200 | 191 | 1019786031 1092158017 | -31 | 水利站深井 | 50 |  | 0 | 40
|  |  | 错石 | 200 | 115 | 0883980824 0883980938 1019286300 1018993357 1029548649 1034746360 0886903639 | 45 | 王维东石英粉厂 | 80 |  | 0 | 64
|  |  | 龙门峪总表 | 100 | 0 |  | 80 | 石桥上峪移动基站 | 10 |  | 0 | 8
|  |  | 行崖村二台区 | 200 | 111.655 | 0921275017 1071528530 1099279285 1099804236 1111890056 | 48.345 | 中庄橡胶坝10kV毫山线200kVA变压器 | 200 |  | 0 | 160
|  |  | 毛子峪 | 100 | 19.11 | 1086214233 | 60.89 | 前大泉深井 | 20 |  | 0 | 16
|  |  | 东北庄4#台区 | 200 | 71.16 | 0880067038 0967818074 0971920938 0971920996 1019714894 1035858127 | 88.84 | 淄博乾源环保科技有限公司10kV毫山线100kVA变压器 | 100 |  | 60 | 16
|  |  | 柳树沟村1号 | 200 | 99.16 | 1019797426 1021365651 1021514271 1021365257 1021514806 1021576967 1023208259 | 60.84 | 沂源县勤旺鸭业专业合作社10kV毫山线125kVA变压器 | 125 |  | 0 | 100
|  |  | 后大北山 | 200 | 0 |  | 160 | 沂源县石桥乡鸿桥畜禽养殖场10kV毫山线400kVA变压器 | 400 |  | 0 | 320
|  |  | 松峪#3台区 | 400 | 62.08 | 1092286932 1092295099 | 257.92 | 林场山里10kV毫山线100kVA变压器 | 100 |  | 0 | 80
|  |  | 石桥镇3#公变 | 400 | 0 |  | 320 | 山东省淄博市沂源县石桥镇石桥村村民委员会10kV毫山线50kVA变压器 | 50 |  | 0 | 40
|  |  | 马兰村 | 100 | 0 |  | 80 | 山东聚胜源运输有限公司10kV毫山线500kVA变压器 | 500 |  | 0 | 400
|  |  | 石桥东配 | 200 | 129.78 | 0901426451 0957518157 0957515305 0963535696 0963534576 0963536761 0963536152 0967817781 0967817866 0967817518 0967817970 1019038044 | 30.22 | 石桥烧焦厂 | 100 |  | 0 | 80
|  |  | 黑崖村1#深井 | 100 | 0 |  | 80 | 黑崖养鸡场 | 80 |  | 0 | 64
|  |  | 黑崖2台区 | 200 | 95.02 | 1025056443 1025056632 1084096721 1084097085 1124615112 | 64.98 | 分水官庄2号灌 | 80 |  | 0 | 64
|  |  | 天井村 | 200 | 116.95 | 0980711910 1029273550 1037639049 1067146032 1071006797 1092293660 | 43.05 | 前大泉冷库 | 160 |  | 80 | 48
|  |  | 后大泉村2号煤改电台区 | 400 | 0 |  | 320 | 石桥马庄基站10kV毫山线20kVA变压器 | 20 |  | 0 | 16
|  |  | 东北庄5#台区 | 200 | 5.7 | 0957141968 | 154.3 | 王维东石料厂 | 160 |  | 0 | 128
|  |  | 石桥一队2#台区 | 200 | 151.25 | 1032856362 1062991204 1062989799 1062991679 1062991552 1092293628 1092293628 | 8.75 | 沂源明进玻璃纤维有限公司 | 250 |  | 0 | 200
|  |  | 前大泉东寺 | 50 | 46 | 0853159766 1012771184 1065734985 | -6 | 石桥杨自庄 | 50 |  | 0 | 40
|  |  | 毫山村马兰2台区 | 200 | 0 |  | 160 | 分水电信基站一号变 | 20 |  | 0 | 16
|  |  | 上黄安 | 200 | 104.47 | 0971920765 1019022986 1023143330 1092295060 1118251764 | 55.53 | 盛达鸭业 | 315 |  | 0 | 252
|  |  | 龙门峪村东煤改电台区 | 200 | 28.35 | 1024469747 1035420551 | 131.65 | 移动公司汇聚基站10kV毫山线30kVA变压器 | 30 |  | 0 | 24
|  |  | 毫山4台区 | 200 | 58.49 | 1066160093 1092579812 | 101.51 | 红岭电灌 | 50 |  | 0 | 40
|  |  | 宣风峪 | 200 | 148.35 | 1041785550 | 11.65 | 黑崖电灌 | 20 |  | 0 | 16
|  |  | 马庄村5号台区 | 100 | 0 |  | 80 | 段升会 | 20 |  | 0 | 16
|  |  | 郭家上峪村配煤改电台区 | 400 | 132.01 | 0867300002 1013753929 1019171499 1019440463 1020404250 1021363280 1029253486 | 187.99 | 石桥红岭村电灌10kV毫山线50kVA变压器 | 50 |  | 0 | 40
|  |  | 石桥东#2台区 | 200 | 28.7 | 0880855888 0957515796 0957516887 0963536572 | 131.3 | 沂源县石桥镇龙门峪村村民委员会(2号电灌)10kV毫山线100kVA变压器 | 100 |  | 0 | 80
|  |  | 西北庄 | 200 | 65.52 | 0847825082 0901598848 1021347639 1037635278 1092295132 | 94.48 | 沂源县石桥镇毫山村村民委员会10kV毫山线50kVA变压器 | 50 |  | 0 | 40
|  |  | 石桥村3#台区 | 200 | 89.1 | 0963535322 1013753004 1067943167 1092294849 1092294764 | 70.9 | 石桥沂阳水泥10kV毫山线400kVA变压器 | 400 |  | 0 | 320
|  |  | 北河峪村4号台区 | 200 | 120.48 | 0856715862 0857140108 1006056275 1023110048 1031080418 1087689052 | 39.52 | 毛子峪网通 | 20 |  | 0 | 16
|  |  | 后大泉村后山煤改电台区 | 200 | 0 |  | 160 | 移动公司大泉基站 | 20 |  | 0 | 16
|  |  | 东北庄6#台区 | 200 | 72.64 | 1024301353 1035861693 1035855519 | 87.36 | 石桥欣洲公司 | 250 |  | 0 | 200
|  |  | 错石2台区 | 200 | 156 | 1012035064 1019969076 0877476407 | 4 | 王志功电灌 | 30 |  | 0 | 24
|  |  | 分水总表 | 200 | 133.15 | 0880608105 1009711384 1020130874 1020141302 1021362838 1083709877 1092286769 0886896605 | 26.85 | 淄博泰丰道路工程有限公司10kV毫山线160kVA变压器 | 160 |  | 0 | 128
|  |  | 西北庄村北煤改电台区 | 400 | 139.905 | 1019284838 1023361433 1030401049 1085767606 1126595500 1128167372 1128176341 | 180.095 | 山东九强集团有限公司沂源分公司10kV毫山线250kVA变压器 | 250 |  | 0 | 200
|  |  | 马庄东配2#台区 | 200 | 176 | 0974645580 0989072438 1058660534 1062974517 1062988969 1096113618 | -16 | 陈安民冷库 | 100 |  | 0 | 80
|  |  | 石桥镇2#公变 | 315 | 265.36 | 0901652474 1019582440 1019585481 1022728112 1022926923 1022927391 1022728154 1032852751 1039682960 1059741249 1098088039 | -13.36 | 田树德电灌 | 20 |  | 0 | 16
|  |  | 毫山庄村6号 | 200 | 0 |  | 160 | 宋余刚 | 50 |  | 0 | 40
|  |  | 北河峪南台 | 250 | 198.51 | 0852997220 0967876508 1019129225 1019108969 1028160064 1035483976 1055342709 1055342767 1061332941 | 1.49 | 分水西排灌主变 | 80 |  | 0 | 64
|  |  | 后大泉村东煤改电台区 | 400 | 0 |  | 320 | 中国移动通信集团山东有限公司沂源分公司(黑崖西)10kV毫山线10kVA变压器 | 10 |  | 0 | 8
|  |  | 红岭总表 | 200 | 51.23 | 1021532062 1034621937 1134523771 | 108.77 | 天井一级电灌 | 50 |  | 0 | 40
|  |  | 后大泉村北山二煤改电台区 | 200 | 26.64 | 1017247121 | 133.36 | 石桥中学 | 100 |  | 0 | 80
|  |  | 东北庄西埠 | 500 | 0 |  | 400 | 兴宝鸭业有限公司 | 400 |  | 0 | 320
|  |  | 圣石家园 | 160 | 0 |  | 128 | 薛家官庄电灌 | 50 |  | 0 | 40
|  |  | 北河峪村3号台区 | 200 | 31.06 | 1019473537 1023110022 | 128.94 | 田贵礼（电灌）10kV毫山线100kVA变压器 | 100 |  | 0 | 80
|  |  | 东北庄 | 250 | 134.43 | 0867306547 1011939512 1019037836 1067152738 1085043731 1091637016 1092286671 1092293862 | 65.57 | 石桥镇黑崖养鸡场 | 30 |  | 0 | 24
|  |  | 北河峪村2#深井 | 50 | 0 |  | 40 | 张学福电灌10kV毫山线80kVA变压器 | 80 |  | 0 | 64
|  |  | 郭家上峪村南煤改电台区 | 400 | 40.06 | 1021514907 1034364104 | 279.94 | 山东省淄博市沂源县石桥镇石桥村村民委员会10kV毫山线50kVA变压器 | 50 |  | 0 | 40
|  |  | 松峪5台区 | 400 | 91.43 | 1023902786 1032222095 1097974508 1099279083 | 228.57 | 石桥黑崖柳树沟电灌 | 50 |  | 0 | 40
|  |  | 枣阳河2台区 | 200 | 0 |  | 160 | 毫山村北基站10kV毫山线20kVA变压器 | 20 |  | 0 | 16
|  |  | 行崖 | 200 | 85.57 | 1037080241 1057445224 1065110071 1066156377 1071528833 | 74.43 | 石桥西北庄移动基站10kV毫山线10kVA变压器 | 10 |  | 0 | 8
|  |  | 石桥乡机关甲变 | 400 | 153.76 | 1019275582 1092294924 1092293758 1094815352 1094814245 1016978228 | 166.24 | 沂源县石桥镇错石村村民委员会10kV毫山线50kVA变压器 | 50 |  | 0 | 40
|  |  | 后大泉村北山三煤改电台区 | 200 | 0 |  | 160 | 黑崖刘相新电灌 | 20 |  | 0 | 16
|  |  | 西埠2台区 | 200 | 111.09 | 1020742303 1061203876 1061204332 1078145873 | 48.91 | 沂源泰盛工贸有限公司 | 500 |  | 400 | 0
|  |  | 上黄安#2台区 | 200 | 0 |  | 160 |  | 200 |  | 0 | 160
|  |  | 东北庄3号台区 | 200 | 24.2 | 0977069534 1099792845 | 135.8 | 北河峪一级电灌 | 30 |  | 0 | 24
|  |  | 西北庄村2号 | 200 | 23.98 | 1131626536 | 136.02 | 中国铁塔股份有限公司淄博市分公司10kV毫山线20kVA变压器 | 20 |  | 0 | 16
|  |  | 东北庄7台区 | 200 | 86.86 | 0855238841 0858549182 1021513773 1061900445 1085043643 1091637247 | 73.14 | 后大泉深井1 | 80 |  | 0 | 64
|  |  | 毫山 | 200 | 94.76 | 1056148539 1060305542 1081225841 1128034377 | 65.24 | 上黄安电灌 | 50 |  | 0 | 40
|  |  | 东北庄2号 | 100 | 12.15 | 1019277504 | 67.85 | 东北庄凤凰岭 | 30 |  | 0 | 24
|  |  | 黑崖 | 200 | 160.99 | 0918137052 1021513829 1021367543 1039775378 1040159202 1043256805 1047336868 | -0.99 | 中国铁塔石桥错石基站10kV毫山线10kVA变压器 | 10 |  | 0 | 8
|  |  | 前大泉 | 200 | 161.42 | 0847817452 0851731131 0901510211 0957170287 1023207807 1030616298 1031354650 1033239971 | -1.42 | 石油公司鲁沂加油站 | 10 |  | 0 | 8
|  |  | 马庄东村3号 | 200 | 177.06 | 0879979735 0901423016 0989075990 1025238195 1034391834 1059322017 1062977444 1062983599 1092580513 | -17.06 | 石桥九六一一七部 | 400 |  | 0 | 320
|  |  | 西北庄2#台区 | 200 | 50 | 0967817361 1025661649 1020407321 1032610654 | 110 | 杨本胜冷库 | 100 |  | 0 | 80
|  |  | 马庄西配 | 200 |  | 1011070639 1019294217 1078150576 1083580524 | 160 | 北河峪张堂福电灌 | 20 |  | 0 | 16
|  |  | 郭家上峪村西煤改电台区 | 400 | 315 | 1020406979 1032281199 | 5 | 石桥毫山东山养殖场 | 20 |  | 0 | 16
|  |  | 石桥 | 200 | 48.58 | 0957522352 | 111.42 | 上黄安移动机站 | 10 |  | 0 | 8
|  |  | 石桥村东3#台区 | 200 | 144 | 1092294966 1092294605 1099803480 | 16 | 下黄安电灌 | 50 |  | 0 | 40
|  |  | 上峪村杏树峪台区 | 200 | 0 |  | 160 | 宋余刚养鸡场10kV毫山线200kVA变压器 | 200 |  | 0 | 160
|  |  | 松峪配变 | 200 | 17.28 | 1099278295 | 142.72 | 沂源县石桥镇郭家上峪村村民委员会(电灌)10kV毫山线100kVA变压器 | 100 |  | 0 | 80
|  |  | 薛家官庄 | 250 | 177 | 0916268482 0967817677 0971921029 0971921032 0971920895 1020413795 1037636835 1059730290 1076574873 1078150996 1092293976 | 23 | 北河峪移动基站 | 10 |  | 0 | 10
|  |  | 下黄安深井 | 50 | 0 |  | 40 | 东北庄深井 | 80 |  | 0 | 64
|  |  | 松峪村6台区 | 400 | 55 | 1099079768 | 265 | 石桥黑崖电信基站 | 10 |  | 0 | 8
|  |  | 郭家上峪山口煤改电台区 | 200 | 98.78 | 0898940280 0899208206 1019783856 1021342692 1032684321 1046647769 | 61.22 | 沂源县石桥镇马庄村村民委员会(电灌)10kV毫山线50kVA变压器 | 50 |  | 0 | 40
|  |  | 分水北台区 | 200 | 157 | 0967880497 0986253546 1025807647 1059195020 1060931831 | 3 | 石桥深井 | 50 |  | 0 | 40
|  |  | 毫山村3台区配变 | 200 | 190 | 0921282686 1056163741 1128037259 | -30 |  | 50 |  | 0 | 40
|  |  | 毫山村2#井 | 200 | 150 |  | 10 | 分水石子厂 | 50 |  | 0 | 40
|  |  | 行崖头 | 200 | 0 |  | 160 | 淄博福堡农业发展有限公司10kV毫山线200kVA变压器 | 200 |  | 0 | 160
|  |  | 枣阳河 | 100 | 131 | 1059083642 1076803999 | -51 | 东北庄冷库 | 400 |  | 0 | 320
|  |  | 后大泉 | 200 | 140 | 0912635648 1011093760 | 20 | 教育基地10kV毫山线200kVA变压器 | 200 |  | 0 | 160
|  |  | 黑崖村2#深井 | 100 | 195 |  | -115 | 黑崖东移动基站10kVA变压器 | 10 |  | 0 | 8
|  |  | 毫山2号 | 200 | 150 | 0877476410 0882248705 0890643543 0915210219 1039773138 1082426854 1092294399 | 10 | 沂源县石桥镇人民政府(圣佛山茶园电灌)10kV毫山线80kVA变压器 | 80 |  | 0 | 80
|  |  | 下黄安总表 | 200 | 158 | 0916266079 0977164734 0980710063 1006056464 1013705207 1018992686 1076575762 1078145378 1092294689 | 2 | 沂源圣沣食品有限公司10kV毫山线800kVA变压器 | 800 |  | 0 | 640
|  |  | 毫山庄村5号 | 200 | 0 |  | 160 | 沂源县石桥镇石桥中学10kV毫山线315kVA变压器 | 315 |  | 0 | 252
|  |  | 北河峪 | 200 | 162 | 0986773341 1029208835 1029212997 1035211674 1080260953 | -2 | 石桥乡圣佛山景区 | 50 |  | 0 | 40
[7 empty] | 0 | 中国移动10kV毫山线10kVA变压器 | 10 |  | 0 | 8
[7 empty] | 0 | 移动公司毫山基站 | 10 |  | 0 | 8
[7 empty] | 0 | 杨朝国10kV毫山线20kVA变压器 | 20 |  | 0 | 16
[7 empty] | 0 | 沂源县民益通达畜禽养殖专业合作社10kV毫山线125kVA变压器 | 125 |  | 0 | 100
[7 empty] | 0 | 后大泉深井 | 10 |  | 0 | 8
[7 empty] | 0 | 前大泉西电灌 | 50 |  | 0 | 40
[7 empty] | 0 | 石桥毫山移动基站10kVA变压器 | 10 |  | 0 | 8
[7 empty] | 0 |  | 400 |  | 0 | 320
[7 empty] | 0 | 段连财10kV毫山线30kVA变压器 | 30 |  | 0 | 24
[7 empty] | 0 | 毫山深井10kV毫山线125kVA变压器 | 125 |  | 0 | 100
|  |  | 合计 | 19985 | 6046.03 |  | 受主变限制，线路可开放容量合计2510kVA | 合计 | 11806 |  |  | 受主变限制，线路可开放容量合计2510kVA
|  | 10kV石园I线 | 葛庄 | 250 | 202.04 | 1022100495 1028414813 1038596640 1039549951 1038591502 1038598213 1040897009 1032609982 | -2.04 | 淄博大鼎塑料有限公司2号变 | 315 |  | 0 | 252
|  |  | 葛庄2台区 | 400 | 220.5 |  | 99.5 | 鹏达铸钢厂 | 160 |  | 0 | 128
|  |  | 石龙西台变 | 200 | 62 |  | 98 | 沂源尚德工贸有限公司10kV石园Ⅰ线630kVA变压器 | 630 |  | 0 | 504
|  |  | 石龙村6号 | 200 | 158 | 1117337485 | 2 | 葛庄木片厂 | 80 |  | 0 | 64
|  |  | 石龙4台区 | 200 | 173 | 1085661269 1099787272 1099793239 1099793356 1099799859 1099266748 1058381790 | -13 | 石桥葛庄冷库 | 50 |  | 0 | 40
[7 empty] | 0 | 沂源县欣禹环保材料有限公司 | 250 |  | 0 | 200
[7 empty] | 0 | 淄博德源金属材料有限公司10kV石园Ⅰ线400kVA变压器 | 400 |  | 294.75 | 25.25
[7 empty] | 0 | 沂源县科纶化纤有限公司 | 250 |  | 0 | 200
[7 empty] | 0 | 淄博大鼎塑料有限公司一号变 | 200 |  | 0 | 160
[7 empty] | 0 | 沂源鼎鑫资产经营有限公司（工业六路路灯）10kV石园Ⅰ线50kVA变压器 | 50 |  | 0 | 40
[7 empty] | 0 | 沂源大行六和饲料有限公司 | 1000 |  | 0 | 800
|  |  | 合计 | 1250 | 628.67 |  | 371.33 | 合计 | 3385 |  | 294.75 | 2413.25
0
|  | 10kV石龙线 |  |  |  |  | 0 | 淄博双晟环保新材料有限公司100kVA | 100 |  | 0 | 80
[7 empty] | 0 | 淄博双晟环保新材料有限公司200kVA | 200 |  | 0 | 160
[7 empty] | 0 | 合计 | 300 |  | 0 | 240
|  | 10kV石园II线 |  |  |  |  | 0 | 淄博富乳源生物科技有限公司10kV石园Ⅱ线250kVA变压器 | 250 |  | 0 | 200
[7 empty] | 0 | 沂源海赢食品有限公司10kV石园Ⅱ线1250kVA变压器 | 1250 |  | 0 | 1000
[7 empty] | 0 | 山东东方路桥建设有限公司10kV石园Ⅱ线630kVA变压器 | 630 |  | 0 | 504
[7 empty] | 0 | 山东东方路桥建设有限公司10kV石园Ⅱ线630kVA变压器 | 630 |  | 0 | 504
[7 empty] | 0 | 山东兴国新力控股集团有限公司10kV石园Ⅱ线500kVA变压器 | 500 |  | 0 | 400
[7 empty] | 0 | 合计 | 3260 |  | 0 | 2608

## 开发区供电所
序号 | 所属供电所名称 | 所属线路名称 | 公变名称 | 容量（KVA） | 已接入容量合计（kVA) | 已接入光伏户号 | 可开放容量（kVA) | 专变名称 | 容量（KVA） | 已接入光伏户号 | 已接入容量（kVA) | 可开放容量（kVA)
8 | 沂源经济开发区供电所 | 10kV复材线 | 涝坡河庄里 | 630 | 156.6 | 0901511908、0918617622、1061232065、1061287254、1061411763、1062858107、1063630281、1063735335 | 347.4 | 宝丰粮油 | 30 | 0 | 0 | 6
|  |  | 陈大花家属楼 | 50 |  | 0 | 40 | 润生路路灯1号箱变 | 160 | 0 | 0 | 32
|  |  | 西于林南 | 400 |  | 0 | 320 | 沂源新奥塑料制品有限公司10kV复材线250kVA变压器 | 250 | 0 | 0 | 50
|  |  | 中于林总表 | 400 |  | 0 | 320 | 舜天玻纤 | 315 | 0 | 0 | 63
|  |  | 涝坡河南配 | 400 | 106 | 0914831527 | 214 | 沂源源泰置业有限公司10kV复材线500kVA变压器 | 500 | 0 | 0 | 100
|  |  | 南麻三村烟草3号台区 | 400 |  | 0 | 320 | 沂源亚星包装公司 | 200 | 0 | 0 | 40
|  |  | 涝坡河二台区变压器 | 400 | 195.2 | 1034233206、1034233235、1034233192、1040433487、1061520487、1065273226、1066002029 | 124.8 | 建筑公司仓库 | 50 | 0 | 0 | 10
[7 empty] | 0 | 淄博绿新燃气有限公司10kV复材线250kVA变压器 | 250 | 0 | 0 | 50
[7 empty] | 0 | 慧科助剂股份公司 | 200 | 0 | 0 | 40
[7 empty] | 0 | 新奥塑料制品500kVA | 500 | 0 | 0 | 100
[7 empty] | 0 | 西河北砖厂 | 50 | 0 | 0 | 10
[7 empty] | 0 | 涝坡河轧钢厂 | 250 | 0 | 0 | 50
[7 empty] | 0 | 沂源县永福玻璃纤维厂 | 200 | 0878166264 | 100 | -60
[7 empty] | 0 | 南麻林果大观园 | 20 | 0 | 0 | 4
[7 empty] | 0 | 同晟绝缘材料公司 | 400 | 0 | 0 | 80
[7 empty] | 0 | 兴盛塑料制品公司 | 160 | 0 | 0 | 32
[7 empty] | 0 | 华盛果品有限公司 | 200 | 0 | 0 | 40
[7 empty] | 0 | 新兴园路路灯 | 250 | 0 | 0 | 50
[7 empty] | 0 | 淄博瑞月包装材料有限公司10kV复材线500kVA变压器 | 500 | 0 | 0 | 100
[7 empty] | 0 | 吕太英 | 100 | 0 | 0 | 20
[7 empty] | 0 | 沂源盐业有限公司250 | 250 | 0 | 0 | 50
[7 empty] | 0 | 西河北村任辉10kV复材线80kVA变压器 | 80 | 0 | 0 | 16
[7 empty] | 0 | 易通安装有限公司 | 50 | 0 | 0 | 10
[7 empty] | 0 | 鑫惠服饰有限公司 | 250 | 0 | 0 | 50
[7 empty] | 0 | 淄博鼎成包装有限公司10kV复材线250kVA变压器 | 250 | 0 | 0 | 50
[7 empty] | 0 | 于天富商店 | 160 | 0 | 0 | 32
[7 empty] | 0 | 劳动局技校 | 500 | 0 | 0 | 100
[7 empty] | 0 | 德润工贸有限公司 | 80 | 0 | 0 | 16
[7 empty] | 0 | 唯科得金属公司 | 250 | 0 | 0 | 50
[7 empty] | 0 | 海达公司食品站 | 10 | 0 | 0 | 2
[7 empty] | 0 | 中国联通沂源分司(乐利线) | 50 | 0 | 0 | 10
[7 empty] | 0 | 新诺玻纤10kV复材线250kVA变压器 | 250 | 0 | 0 | 50
[7 empty] | 0 | 沂源县合力铸造有限公司10kV复材线100kVA变压器 | 100 | 0 | 0 | 20
[7 empty] | 0 | 沂源亿盛化工有限公司 | 80 | 0 | 0 | 16
[7 empty] | 0 | 沂源县民政局（老年养护楼）10kV复材线630kVA变压器 | 630 | 0 | 0 | 126
[7 empty] | 0 | 山东慧科助剂有限公司10kV复材线1000kVA变压器 | 1000 | 1100282509 | 500 | -300
[7 empty] | 0 | 育才纸箱厂 | 100 | 0 | 0 | 20
|  |  | 合计 | 2680 | 457.8 |  | 1686.2 | 合计 | 8675 |  | 600 | 1135
|  | 10kV宏泰线 | 东儒林南配 | 400 |  |  | 320 | 中国铁塔股份有限公司淄博市分公司10kV宏泰线30kVA变压器 | 30 |  |  | 6
[7 empty] | 0 | 沂河源园林10kV宏泰线20kV变压器 | 20 |  |  | 4
[7 empty] | 0 |  |  |  |  | 0
[7 empty] | 0 |  |  |  |  | 0
[7 empty] | 0 |  |  |  |  | 0
[7 empty] | 0 |  |  |  |  | 0
[7 empty] | 0 |  |  |  |  | 0
[7 empty] | 0 |  |  |  |  | 0
[7 empty] | 0 |  |  |  |  | 0
[7 empty] | 0 |  |  |  |  | 0
[7 empty] | 0 |  |  |  |  | 0
[7 empty] | 0 |  |  |  |  | 0
[7 empty] | 0 |  |  |  |  | 0
[7 empty] | 0 |  |  |  |  | 0
[7 empty] | 0 |  |  |  |  | 0
[7 empty] | 0 |  |  |  |  | 0
[7 empty] | 0 |  |  |  |  | 0
[7 empty] | 0 |  |  |  |  | 0
[7 empty] | 0 |  |  |  |  | 0
[7 empty] | 0 |  |  |  |  | 0
[7 empty] | 0 |  |  |  |  | 0
[7 empty] | 0 |  |  |  |  | 0
[7 empty] | 0 |  |  |  |  | 0
[7 empty] | 0 |  |  |  |  | 0
[7 empty] | 0 |  |  |  |  | 0
|  |  | 合计 | 400 |  |  | 320 |  | 50 |  |  | 10
|  | 10kV华星线 | 怡东园#2居民小区 | 630 |  |  | 504 |  |  |  |  | 0
[7 empty] | 0 |  |  |  |  | 0
[7 empty] | 0 |  |  |  |  | 0
[7 empty] | 0 |  |  |  |  | 0
[7 empty] | 0 |  |  |  |  | 0
[7 empty] | 0 |  |  |  |  | 0
[7 empty] | 0 |  |  |  |  | 0
[7 empty] | 0 |  |  |  |  | 0
[7 empty] | 0 |  |  |  |  | 0
[7 empty] | 0 |  |  |  |  | 0
[7 empty] | 0 |  |  |  |  | 0
[7 empty] | 0 |  |  |  |  | 0
[7 empty] | 0 |  |  |  |  | 0
[7 empty] | 0 |  |  |  |  | 0
[7 empty] | 0 |  |  |  |  | 0
[7 empty] | 0 |  |  |  |  | 0
[7 empty] | 0 |  |  |  |  | 0
[7 empty] | 0 |  |  |  |  | 0
[7 empty] | 0 |  |  |  |  | 0
[7 empty] | 0 |  |  |  |  | 0
[7 empty] | 0 |  |  |  |  | 0
[7 empty] | 0 |  |  |  |  | 0
[7 empty] | 0 |  |  |  |  | 0
[7 empty] | 0 |  |  |  |  | 0
[7 empty] | 0 |  |  |  |  | 0
|  |  | 合计 | 630 |  |  | 504 |  | 0 |  |  | 0
|  | 10kV乐利线027 | 东于林 | 315 | 5 | 0963652588 | 247 | 淄博天源生物科技有限公司10kV乐利线250kVA变压器 | 250 |  |  | 50
[7 empty] | 0 | 沂源精博星特种设备检测有限公司 | 200 |  |  | 40
[7 empty] | 0 | 大东小微创业园10kV乐利线630kVA变压器 | 630 |  |  | 126
[7 empty] | 0 | 沂源县沟泉乡仁里福利翻砂厂 | 250 |  |  | 50
[7 empty] | 0 | 沂源汇元融丰电子有限公司10kV乐利线250kVA变压器 | 250 |  |  | 50
[7 empty] | 0 | 南石臼深井 | 30 |  |  | 6
[7 empty] | 0 | 乐力士食品 | 800 |  |  | 160
[7 empty] | 0 | 双星名人鲁海鞋业10kV乐利线400kVA变压器 | 400 | 0967263816 | 300 | -220
[7 empty] | 0 | 科技园路路灯箱变 | 160 |  |  | 32
[7 empty] | 0 | 国易玻纤公司新厂 | 2000 |  |  | 400
[7 empty] | 0 | 上海蜂耘网络科技有限公司10kV乐利线1250kVA变压器 | 1250 |  |  | 250
[7 empty] | 0 | 沂蒙博科新型建材乐利线250kVA变压器 | 250 |  |  | 50
[7 empty] | 0 | 山东兴国新力塑业科技有限公司10kV乐利线315kVA变压器 | 315 |  |  | 63
[7 empty] | 0 | 鑫峰玻纤10kV乐利线250kVA变压器 | 250 |  |  | 50
[7 empty] | 0 | 鲁源酒业 | 250 |  |  | 50
[7 empty] | 0 | 双英复合材料 | 630 |  |  | 126
[7 empty] | 0 | 永华滤清器1000 | 1000 | 1026141210 | 799.4 | -599.4
[7 empty] | 0 | 永华滤清器公司500kVA | 500 |  |  | 100
[7 empty] | 0 | 信满祥 | 250 |  |  | 50
[7 empty] | 0 | 沂源汇丰装饰有限公司10kV乐利线250kVA变压器 | 250 |  |  | 50
[7 empty] | 0 | 山东华星创展门业有限公司10kV乐利线250kVA变压器 | 400 |  |  | 80
[7 empty] | 0 | 山东鑫泉医药有限公司10kV乐利线400kVA变压器 | 400 |  |  | 80
[7 empty] | 0 | 淄博天源生物科技有限公司10kV乐利线1250kVA变压器 | 1250 |  |  | 250
[7 empty] | 0 | 世拓高分子材料有限公司10kV开发2线1000kVA变压器 | 1000 |  |  | 200
[7 empty] | 0 | 沂源锦华印务有限公司 | 250 |  |  | 50
[7 empty] | 0 | 山东巨源机械有限公司苗山线250kVA变压器 | 250 |  |  | 50
[7 empty] | 0 |  |  |  |  | 0
|  |  | 合计 | 315 | 5 |  | 247 | 合计 | 13465 |  |  | 2693
|  | 10kV乐园Ⅰ线 | 北大岩新居间隔配电变压器 | 1250 |  |  | 1000 | 山东兴隆置业 | 630 | 0 | 0 | 126
|  |  | 大源印象新天地1号变间隔配电变压器 | 1250 |  |  | 1000 |  |  |  |  | 0
|  |  | 北大岩新居2号变间隔配电变压器 | 1250 |  |  | 1000 |  |  |  |  | 0
|  |  | 大源印象新天地2号变间隔配电变压器 | 1250 |  |  | 1000 |  |  |  |  | 0
[7 empty] | 0 |  |  |  |  | 0
[7 empty] | 0 |  |  |  |  | 0
[7 empty] | 0 |  |  |  |  | 0
[7 empty] | 0 |  |  |  |  | 0
[7 empty] | 0 |  |  |  |  | 0
[7 empty] | 0 |  |  |  |  | 0
[7 empty] | 0 |  |  |  |  | 0
[7 empty] | 0 |  |  |  |  | 0
[7 empty] | 0 |  |  |  |  | 0
[7 empty] | 0 |  |  |  |  | 0
[7 empty] | 0 |  |  |  |  | 0
[7 empty] | 0 |  |  |  |  | 0
[7 empty] | 0 |  |  |  |  | 0
[7 empty] | 0 |  |  |  |  | 0
[7 empty] | 0 |  |  |  |  | 0
[7 empty] | 0 |  |  |  |  | 0
[7 empty] | 0 |  |  |  |  | 0
[7 empty] | 0 |  |  |  |  | 0
[7 empty] | 0 |  |  |  |  | 0
[7 empty] | 0 |  |  |  |  | 0
[7 empty] | 0 |  |  |  |  | 0
|  |  | 合计 | 5000 |  |  | 4000 | 合计 | 630 |  |  | 126
|  | 10kV民营线 | 悦庄益民小区 | 1000 |  |  | 800 |  |  |  |  | 0
[7 empty] | 0 |  |  |  |  | 0
[7 empty] | 0 |  |  |  |  | 0
[7 empty] | 0 |  |  |  |  | 0
[7 empty] | 0 |  |  |  |  | 0
[7 empty] | 0 |  |  |  |  | 0
[7 empty] | 0 |  |  |  |  | 0
[7 empty] | 0 |  |  |  |  | 0
[7 empty] | 0 |  |  |  |  | 0
[7 empty] | 0 |  |  |  |  | 0
[7 empty] | 0 |  |  |  |  | 0
[7 empty] | 0 |  |  |  |  | 0
[7 empty] | 0 |  |  |  |  | 0
[7 empty] | 0 |  |  |  |  | 0
[7 empty] | 0 |  |  |  |  | 0
[7 empty] | 0 |  |  |  |  | 0
[7 empty] | 0 |  |  |  |  | 0
[7 empty] | 0 |  |  |  |  | 0
[7 empty] | 0 |  |  |  |  | 0
[7 empty] | 0 |  |  |  |  | 0
[7 empty] | 0 |  |  |  |  | 0
[7 empty] | 0 |  |  |  |  | 0
[7 empty] | 0 |  |  |  |  | 0
[7 empty] | 0 |  |  |  |  | 0
[7 empty] | 0 |  |  |  |  | 0
|  |  | 合计 | 1000 |  |  | 800 | 合计 | 1260 |  |  | 252
|  | 10kV皮革Ⅱ线 | 于林河南 |  |  |  |  | 南麻中儒林预制厂
沂源经济开发区兆来装卸队10kV皮革Ⅱ线160kVA变压器
南麻镇杜西波电灌10kV皮革Ⅱ线20kVA变压器
王恩玲10kV皮革Ⅱ线50kVA变压器
沂城区2号橡胶坝
南麻周纪国电灌10kV国易线50kVA变压器
移动公司河南基站
中国铁塔前崖基站10kV国易线20kVA变压器
|  |  | 合计 |  |  |  |  | 合计
|  | 10kV新兴Ⅱ线 | 中儒林北 | 400 |  | 0 | 320 | 西于林北电灌 | 50 | 0 | 0 | 10
|  |  | 地毯厂安置楼箱变间隔配电变压器 | 100 |  | 0 | 80 | 铁塔公司西儒林基站10kV新兴Ⅱ线10kVA变压器 | 10 | 0 | 0 | 2
|  |  | 怡景嘉苑 | 1250 |  | 0 | 1000 | 铁塔公司儒林基站10kV新兴Ⅱ线10kVA变压器 | 10 | 0 | 0 | 2
|  |  | 西儒林北变压器 | 400 | 30 | 0909894856、0771231652 | 290 | 沂源县利阳工贸有限公司10kV新兴2线80kVA变压器 | 80 | 0 | 0 | 16
|  |  | 中儒林三台区变压器 | 200 |  | 0 | 160 | 淄博乾硕建材科技有限公司10kV新兴Ⅱ线800kVA变压器 | 800 | 0 | 0 | 160
|  |  | 富源路2号箱变 | 315 |  | 0 | 252 | 中交二公局第三工程有限公司10kV新兴Ⅱ线315kVA变压器 | 315 | 0 | 0 | 63
|  |  | 西于林北 | 250 | 108 | 0912340427、1058489713、1058738323、 | 92 | 淄博乾硕建材科技有限公司10kV新兴Ⅱ线250kVA变压器 | 250 | 0 | 0 | 50
|  |  | 中儒林安置楼 | 800 |  | 0 | 640 | 杜西科10kV新兴Ⅱ线80kVA变压器 | 80 | 0 | 0 | 16
|  |  | 东儒林北变压器 | 200 | 99.8 | 1060792254、1067352183 | 60.2 | 淄博乾硕建材科技有限公司10kV新兴Ⅱ线315kVA变压器 | 315 | 0 | 0 | 63
[7 empty] | 0 | 杜申田 | 100 | 0 | 0 | 20
[7 empty] | 0 | 孙丰国10kV新兴II线20kVA变压器 | 20 | 0 | 0 | 4
[7 empty] | 0 | 沂源源泰置业有限公司10kV新兴Ⅱ线630kVA变压器 | 630 | 0 | 0 | 126
[7 empty] | 0 | 沂源县坤盈建材有限责任公司10kV新兴2线250kVA主变 | 250 | 0 | 0 | 50
[7 empty] | 0 | 沂源县悦庄镇儒林集村村民委员会(农贸市场)10kV新兴II线500kVA变压器 | 500 | 0 | 0 | 100
[7 empty] | 0 | 中国石化沂源第十三加油站10kV新兴Ⅱ线30kVA变压器 | 30 | 0 | 0 | 6
[7 empty] | 0 | 中儒林村10kV新兴2线400kVA变压器 | 400 | 0 | 0 | 80
[7 empty] | 0 | 沂源县金属制品厂 | 250 | 0 | 0 | 50
[7 empty] | 0 | 沂源汇丰塑编有限公司10kV新星Ⅱ线100kVA变压器 | 100 | 0 | 0 | 20
[7 empty] | 0 | 山东沂源玉山玻纤有限公司800kVA | 250 | 0 | 0 | 50
[7 empty] | 0 | 山东沂源玉山玻纤有限公司 | 50 | 0 | 0 | 10
[7 empty] | 0 | 两城移动基站 | 10 | 0 | 0 | 2
[7 empty] | 0 | 山东坤正置业有限公司10kV新兴Ⅱ线400kVA变压器 | 400 | 0 | 0 | 80
[7 empty] | 0 |  |  |  |  | 0
[7 empty] | 0 |  |  |  |  | 0
[7 empty] | 0 |  |  |  |  | 0
|  |  | 合计 | 3915 | 237.8 |  | 2894.2 | 合计 | 460 |  |  | 92
|  | 10kV源泰Ⅱ线016 | 印象书香1间隔配电变压器 | 630 |  |  | 504 | 沂源县源能热力有限公司10kV源泰Ⅱ线250kVA变压器 | 250 |  |  | 50
|  |  | 中房翡翠山景三期 | 630 |  |  | 504 | 国网沂源县供电公司新城路10kV源泰II线1000kVA变压器 | 1000 |  |  | 200
|  |  | 文博苑 | 1000 | 6.6 | 1032171544 | 793.4 | 沂源宝通置业有限公司（开元府第基建）10kV城东Ⅰ线400kVA变压器 | 400 |  |  | 80
|  |  | 中房翡翠山景小区 | 1000 |  |  | 800 | 山东虡盛文化发展有限公司10kV源泰Ⅱ线315kVA变压器 | 315 |  |  | 63
|  |  | 源泰家园2#配电变压器间隔 | 1000 |  |  | 800 | 联通南麻东沙沟基站 | 20 |  |  | 4
|  |  | 西沙沟 | 500 |  |  | 400 | 金昌电子产品 | 50 |  |  | 10
|  |  | 光力士小区 | 200 |  |  | 160 | 沂源县综合行政执法局10kV源泰Ⅱ线50kVA变压器 | 50 |  |  | 10
|  |  | 东沙沟小区1号变间隔配电变压器 | 1250 |  |  | 1000 | 沂源县自来水公司（润生路加压泵）80kVA变压器 | 50 |  |  | 10
|  |  | 新城苑小区源泰II线变压器 | 800 |  |  | 640 | 县委党校源泰II线800kVA变压器 | 800 |  |  | 160
|  |  | 学府雅苑2期2号变间隔配电变压器 | 1250 |  |  | 1000 | 淄博大源城建开发有限公司（沙沟社区改造）10kV源泰Ⅱ线630kVA变压器 | 630 |  |  | 126
|  |  | 翡翠山景2号台区 | 630 |  |  | 504 | 志发机械 | 80 |  |  | 16
|  |  | 北大岩3号变 | 400 |  |  | 320 | 沂源县委党校 | 315 |  |  | 63
|  |  | 北大岩村东配 | 100 |  |  | 80 | 北大岩予制厂 | 50 |  |  | 10
|  |  | 北大雁 | 630 |  |  | 504 | 县委党校源泰II线1250kVA变压器 | 1250 |  |  | 250
|  |  | 翡翠馨居2号变间隔配电变压器 | 500 |  |  | 400 | 中房翡翠山居 | 800 |  |  | 160
|  |  | 东沙沟 | 400 |  |  | 320 | 山东虡盛文化发展有限公司10kV源泰Ⅱ线200kVA变压器 | 200 |  |  | 40
|  |  | 翡翠馨居1号变间隔配电变压器 | 500 |  |  | 400 | 沂源县历山街道办事处沙岭子居民委员会（服务中心）10kV源泰Ⅱ线500kVA变压器 | 500 |  |  | 100
|  |  | 源泰家园1#配电变压器间隔 | 1000 |  |  | 800 | 张廷河 | 30 |  |  | 6
|  |  | 东沙沟小区3号变间隔配电变压器 | 1250 |  |  | 1000 | 淄博大源城建开发有限公司（印象盛世基建）10kV翡翠Ⅱ线315kVA变压器 | 315 |  |  | 63
[7 empty] | 0 | 山东亿客家商贸有限公司10kV源泰1线1600kVA变压器 | 1600 |  |  | 320
[7 empty] | 0 | 王明禄10kV源泰Ⅱ线100kVA变压器 | 100 |  |  | 20
[7 empty] | 0 | 沂源县教育体育局(城北学校)10kV翡翠Ⅰ线630kVA变压器 | 630 |  |  | 126
[7 empty] | 0 | 山东方正房地产开发有限公司沂源分公司（东沙沟安置楼）10kV翡翠Ⅰ线800kVA变压器 | 800 |  |  | 160
[7 empty] | 0 | 移动公司北大岩基站受电点 | 10 |  |  | 2
[7 empty] | 0 | 湖州明朔光电科技有限公司（2号箱变）10kV源泰II线200kVA变压器 | 200 |  |  | 40
|  |  | 合计 | 13670 |  |  | 受主变限制，线路可开放容量合计7620kVA | 合计 | 10445 |  |  | 受主变限制，线路可开放容量合计7620kVA
|  | 10kV重喜线 | 马王峪2号台区 | 200 | 155.06 | 1007699697、1011740031、1052643362、1098321855、1112568424、1112611232 | 4.94 | 万泉玻璃纤维100kVA | 100 | 0 | 0 | 20
|  |  | 马王峪总表 | 160 | 102.375 | 1007700665、1101105771、1104931522 | 25.625 | 宝源香精厂 | 30 | 0 | 0 | 6
|  |  | 浇花泉总表 | 400 | 139.84 | 1022594658、1024501740、1057701038、1128228677、1128566876 | 180.16 | 国塑1000 | 1000 | 0 | 0 | 200
|  |  | 重喜 | 200 | 130.29 | 1011767454、1011803345、1011803000、1011803198、1011824236、1059334737、1088517855、1098759766 | 29.71 | 联通前崖基站 | 20 | 0 | 0 | 4
|  |  | 东河北东岭2号台区 | 200 |  | 0 | 160 | 城军石料厂 | 80 | 0 | 0 | 16
|  |  | 前崖 | 160 |  | 0 | 128 | 盛世凯源有限公司 | 50 | 0 | 0 | 10
|  |  | 刘家沟三号台区 | 400 | 219.505 | 1027559436、1030157942、1094866220、1116496132、1130803295、1135059446、3750000002965 | 100.495 | 金鼎光电有限公司200kVA | 500 | 0 | 0 | 100
|  |  | 朱加峪总表 | 200 | 153.32 | 1059694631、1066599604、1112822391 | 6.68 | 南麻宝田公司养鸡 | 50 | 0 | 0 | 10
|  |  | 刘家沟一号台区 | 200 | 139.89 | 1018967532、1018965695、1018968492、1023649144、1026203794、1124660952、1127244735 | 20.11 | 西河北自来水 | 315 | 0 | 0 | 63
|  |  | 浇花泉3号台区 | 400 | 136.04 | 0981497064、1024513242、1025611309、1037717741、1057238095、1072912491 | 183.96 | 淄博海增塑料包装制品有限公司10kV重喜线80kVA变压器 | 80 | 0 | 0 | 16
|  |  | 浇花泉2台区 | 200 | 97.73 | 0981068251、1036487054、1094847029、1103340518、 | 62.27 | 国塑科技变压器 | 500 | 0 | 0 | 100
|  |  | 刘家沟2号 | 200 | 48.755 | 1145667237、3750001868052 | 111.245 | 淄博坤宇环保科技有限公司复材线200kVA变压器 | 200 | 0 | 0 | 40
|  |  | 东河北东岭 | 200 |  | 0 | 160 | 重庆路路灯3号箱变 | 160 | 0 | 0 | 32
|  |  |  | 0 |  |  | 0 | 山东金鼎环保科技有限公司10kV重喜线200kVA变压器 | 200 | 0 | 0 | 40
|  |  |  | 0 |  |  | 0 | 移动公司埠下基站 | 10 | 0 | 0 | 2
|  |  |  | 0 |  |  | 0 | 山东宏泰科技有限公司10kV重喜线800kVA变压器 | 800 | 1074175335 | 800 | -640
|  |  |  | 0 |  |  | 0 | 中国联通马王峪基站 | 20 | 0 | 0 | 4
|  |  |  | 0 |  |  | 0 | 淄博宏泰防腐有限公司10kV重喜线400kVA变压器 | 400 | 0 | 0 | 80
|  |  |  | 0 |  |  | 0 | 沂源水务发展有限公司10kV重喜线500kVA变压器 | 500 | 0 | 0 | 100
|  |  |  | 0 |  |  | 0 | 移动公司重喜基站 | 10 | 0 | 0 | 2
|  |  |  | 0 |  |  | 0 | 国塑变压器 | 1000 | 0 | 0 | 200
|  |  |  | 0 |  |  | 0 | 傲宇复合材料50kVA | 50 | 0 | 0 | 10
|  |  |  | 0 |  |  | 0 | 10kV重喜线马王峪支线#30杆400kVA变压器 | 400 | 0867161920 | 100.36 | -20.36
|  |  |  | 0 |  |  | 0 | 喜龙坡养殖厂 | 30 | 0 | 0 | 6
|  |  |  | 0 |  |  | 0 |  | 0 |  |  | 0
|  |  | 合计 | 3120 | 1322.805 | 0 | 1173.195 | 合计 | 6505 |  |  | 400.64
|  | 10kV东苑Ⅰ线95 |  | 0 |  |  | 0 | 山东兴隆置业有限公司沂源分公司10kV东苑I线2000kVA变压器 | 2000 | 0 | 0 | 400
|  |  |  | 0 |  |  | 0 | 山东兴隆置业有限公司沂源分公司10kV东苑I线1600kVA变压器 | 1600 | 0 | 0 | 320
|  |  |  | 0 |  |  | 0 | 山东兴隆置业有限公司沂源分公司10kV东苑I线1600kVA变压器 | 1600 | 0 | 0 | 320
|  |  |  | 0 |  |  | 0 |  | 0 |  |  | 0
|  |  |  | 0 |  |  | 0 |  | 0 | 0 | 0 | 0
|  |  |  | 0 |  |  | 0 |  | 0 | 0 | 0 | 0
|  |  |  | 0 |  |  | 0 |  | 0 | 0 | 0 | 0
|  |  |  | 0 |  |  | 0 |  | 0 |  |  | 0
|  |  |  | 0 |  |  | 0 |  | 0 |  |  | 0
|  |  |  | 0 |  |  | 0 |  | 0 |  |  | 0
|  |  |  | 0 |  |  | 0 |  | 0 |  |  | 0
|  |  |  | 0 |  |  | 0 |  | 0 |  |  | 0
|  |  |  | 0 |  |  | 0 |  | 0 |  |  | 0
|  |  |  | 0 |  |  | 0 |  | 0 |  |  | 0
|  |  |  | 0 |  |  | 0 |  | 0 |  |  | 0
|  |  |  | 0 |  |  | 0 |  | 0 |  |  | 0
|  |  |  | 0 |  |  | 0 |  | 0 |  |  | 0
|  |  |  | 0 |  |  | 0 |  | 0 |  |  | 0
|  |  |  | 0 |  |  | 0 |  | 0 |  |  | 0
|  |  |  | 0 |  |  | 0 |  | 0 |  |  | 0
|  |  |  | 0 |  |  | 0 |  | 0 |  |  | 0
|  |  |  | 0 |  |  | 0 |  | 0 |  |  | 0
|  |  |  | 0 |  |  | 0 |  | 0 |  |  | 0
|  |  |  | 0 |  |  | 0 |  | 0 |  |  | 0
|  |  |  | 0 |  |  | 0 |  | 0 |  |  | 0
|  |  | 合计 | 0 |  |  | 0 | 合计 | 5200 |  |  | 1040
|  | 10kV国易线 |  | 0 |  |  | 0 | 沂源县坤盈建材有限责任公司10kV国易线250kVA变压器 | 250 |  |  | 50
|  |  |  | 0 |  |  | 0 | 沂源坤盈建材有限责任公司10kV国易线1000kVA变压器 | 1000 |  |  | 200
|  |  |  | 0 |  |  | 0 | 东儒林移动基站10kV皮革Ⅱ线20kVA变压器 | 20 |  |  | 4
|  |  |  | 0 |  |  | 0 | 沂源县南麻鑫河电气焊维修部10kV国易线50kVA变压器 | 50 |  |  | 10
|  |  |  | 0 |  |  | 0 | 重庆路路灯4号箱变 | 100 |  |  | 20
|  |  |  | 0 |  |  | 0 | 中于林东前崖大棚 | 30 |  |  | 6
|  |  |  | 0 |  |  | 0 | 山东坤盈停车服务有限公司10kV国易线250kVA变压器 | 250 |  |  | 50
|  |  |  | 0 |  |  | 0 | 沂源水务发展有限公司10kV国易线630kVA变压器 | 630 |  |  | 126
|  |  |  | 0 |  |  | 0 | 变压器 | 315 |  |  | 63
|  |  |  | 0 |  |  | 0 | 沂源汇丰塑编有限公司10kV国易线200kVA变压器 | 200 |  |  | 40
|  |  |  | 0 |  |  | 0 | 沂源水务发展有限公司10kV国易线500kVA变压器 | 500 |  |  | 100
|  |  |  | 0 |  |  | 0 | 康力塑胶 | 400 |  |  | 80
|  |  |  | 0 |  |  | 0 |  | 0 |  |  | 0
|  |  |  | 0 |  |  | 0 |  | 0 |  |  | 0
|  |  |  | 0 |  |  | 0 |  | 0 |  |  | 0
|  |  |  | 0 |  |  | 0 |  | 0 |  |  | 0
|  |  |  | 0 |  |  | 0 |  | 0 |  |  | 0
|  |  |  | 0 |  |  | 0 |  | 0 |  |  | 0
|  |  |  | 0 |  |  | 0 |  | 0 |  |  | 0
|  |  |  | 0 |  |  | 0 |  | 0 |  |  | 0
|  |  |  | 0 |  |  | 0 |  | 0 |  |  | 0
|  |  |  | 0 |  |  | 0 |  | 0 |  |  | 0
|  |  |  | 0 |  |  | 0 |  | 0 |  |  | 0
|  |  |  | 0 |  |  | 0 |  | 0 |  |  | 0
|  |  |  | 0 |  |  | 0 |  | 0 |  |  | 0
|  |  | 合计 | 0 |  |  | 0 | 合计 | 3745 |  |  | 749
|  | 10kV瑞阳I线0191 |  | 0 |  |  | 0 | 山东硕源工业机械设备有限公司10kV瑞阳Ⅰ线400kVA变压器 | 400 | 0 | 0 | 80
|  |  |  | 0 |  |  | 0 | 山东硕源工业机械设备有限公司10kV瑞阳Ⅰ线630kVA变压器 | 630 | 0 | 0 | 126
|  |  |  | 0 |  |  | 0 | 沂源韵达快递服务有限公司10kV瑞阳Ⅰ线160kVA变压器 | 160 | 0 | 0 | 32
|  |  |  | 0 |  |  | 0 | 山东硕源工业机械设备有限公司10kV瑞阳Ⅰ线630kVA变压器 | 630 | 0 | 0 | 126
|  |  |  | 0 |  |  | 0 | 山东硕源工业机械设备有限公司10kV赤坂线400kVA变压器 | 630 | 0 | 0 | 126
|  |  |  | 0 |  |  | 0 |  | 0 |  |  | 0
|  |  |  | 0 |  |  | 0 |  | 0 |  |  | 0
|  |  |  | 0 |  |  | 0 |  | 0 |  |  | 0
|  |  |  | 0 |  |  | 0 |  | 0 |  |  | 0
|  |  |  | 0 |  |  | 0 |  | 0 |  |  | 0
|  |  |  | 0 |  |  | 0 |  | 0 |  |  | 0
|  |  |  | 0 |  |  | 0 |  | 0 |  |  | 0
|  |  |  | 0 |  |  | 0 |  | 0 |  |  | 0
|  |  |  | 0 |  |  | 0 |  | 0 |  |  | 0
|  |  |  | 0 |  |  | 0 |  | 0 |  |  | 0
|  |  |  | 0 |  |  | 0 |  | 0 |  |  | 0
|  |  |  | 0 |  |  | 0 |  | 0 |  |  | 0
|  |  |  | 0 |  |  | 0 |  | 0 |  |  | 0
|  |  |  | 0 |  |  | 0 |  | 0 |  |  | 0
|  |  |  | 0 |  |  | 0 |  | 0 |  |  | 0
|  |  |  | 0 |  |  | 0 |  | 0 |  |  | 0
|  |  |  | 0 |  |  | 0 |  | 0 |  |  | 0
|  |  |  | 0 |  |  | 0 |  | 0 |  |  | 0
|  |  |  | 0 |  |  | 0 |  | 0 |  |  | 0
|  |  |  | 0 |  |  | 0 |  | 0 |  |  | 0
|  |  | 合计 | 0 |  |  | 0 | 合计 | 2450 |  |  | 490
|  | 10kV王家泉线 |  | 0 |  |  | 0 | 中交二公局第三工程有限公司10kV踅庄线800kVA变压器 | 800 |  |  | 160
|  |  |  | 0 |  |  | 0 | 中交二公局第三工程有限公司10kV踅庄线1000kVA变压器 | 1000 |  |  | 200
|  |  |  | 0 |  |  | 0 |  | 0 |  |  | 0
|  |  |  | 0 |  |  | 0 |  | 0 |  |  | 0
|  |  |  | 0 |  |  | 0 |  | 0 |  |  | 0
|  |  |  | 0 |  |  | 0 |  | 0 |  |  | 0
|  |  |  | 0 |  |  | 0 |  | 0 |  |  | 0
|  |  |  | 0 |  |  | 0 |  | 0 |  |  | 0
|  |  |  | 0 |  |  | 0 |  | 0 |  |  | 0
|  |  |  | 0 |  |  | 0 |  | 0 |  |  | 0
|  |  |  | 0 |  |  | 0 |  | 0 |  |  | 0
|  |  |  | 0 |  |  | 0 |  | 0 |  |  | 0
|  |  |  | 0 |  |  | 0 |  | 0 |  |  | 0
|  |  |  | 0 |  |  | 0 |  | 0 |  |  | 0
|  |  |  | 0 |  |  | 0 |  | 0 |  |  | 0
|  |  |  | 0 |  |  | 0 |  | 0 |  |  | 0
|  |  |  | 0 |  |  | 0 |  | 0 |  |  | 0
|  |  |  | 0 |  |  | 0 |  | 0 |  |  | 0
|  |  |  | 0 |  |  | 0 |  | 0 |  |  | 0
|  |  |  | 0 |  |  | 0 |  | 0 |  |  | 0
|  |  |  | 0 |  |  | 0 |  | 0 |  |  | 0
|  |  |  | 0 |  |  | 0 |  | 0 |  |  | 0
|  |  |  | 0 |  |  | 0 |  | 0 |  |  | 0
|  |  |  | 0 |  |  | 0 |  | 0 |  |  | 0
|  |  |  | 0 |  |  | 0 |  | 0 |  |  | 0
|  |  | 合计 | 0 |  |  | 0 | 合计 | 1800 |  |  | 360
|  | 10kV汶河Ⅰ线014 |  | 0 |  |  | 0 | 山东鲁科新材料有限公司10kV汶河Ⅰ线2500kVA变压器 | 2500 |  |  | 500
|  |  |  | 0 |  |  | 0 | 山东鲁科新材料有限公司10kV汶河Ⅰ线2500kVA变压器 | 2500 |  |  | 500
|  |  |  | 0 |  |  | 0 | 沂源经济开发区荆山路路灯箱变10kV汶河Ⅰ线50kVA变压器 | 50 |  |  | 10
|  |  |  | 0 |  |  | 0 | 铁塔基站（开发区西）10kV沂河线20kVA变压器 | 20 |  |  | 4
|  |  |  | 0 |  |  | 0 | 山东锦隆达化工科技股份有限公司 | 250 |  |  | 50
|  |  |  | 0 |  |  | 0 | 沂源高速公路收费站（悦庄） | 200 |  |  | 40
|  |  |  | 0 |  |  | 0 | 沂蒙山花生油（沂河线） | 250 |  |  | 50
|  |  |  | 0 |  |  | 0 | 国易玻纤公司新厂 | 2000 | 3750000389207 | 1000 | -600
|  |  |  | 0 |  |  | 0 |  | 0 |  |  | 0
|  |  |  | 0 |  |  | 0 |  | 0 |  |  | 0
|  |  |  | 0 |  |  | 0 |  | 0 |  |  | 0
|  |  |  | 0 |  |  | 0 |  | 0 |  |  | 0
|  |  |  | 0 |  |  | 0 |  | 0 |  |  | 0
|  |  |  | 0 |  |  | 0 |  | 0 |  |  | 0
|  |  |  | 0 |  |  | 0 |  | 0 |  |  | 0
|  |  |  | 0 |  |  | 0 |  | 0 |  |  | 0
|  |  |  | 0 |  |  | 0 |  | 0 |  |  | 0
|  |  |  | 0 |  |  | 0 |  | 0 |  |  | 0
|  |  |  | 0 |  |  | 0 |  | 0 |  |  | 0
|  |  |  | 0 |  |  | 0 |  | 0 |  |  | 0
|  |  |  | 0 |  |  | 0 |  | 0 |  |  | 0
|  |  |  | 0 |  |  | 0 |  | 0 |  |  | 0
|  |  |  | 0 |  |  | 0 |  | 0 |  |  | 0
|  |  |  | 0 |  |  | 0 |  | 0 |  |  | 0
|  |  |  | 0 |  |  | 0 |  | 0 |  |  | 0
|  |  | 合计 | 0 |  |  | 0 | 合计 | 7770 |  |  | 554
|  | 10kV踅庄线028 |  | 0 |  |  | 0 | 沂源精工医药塑业有限公司10kV踅庄线250kVA变压器 | 250 |  |  | 50
|  |  |  | 0 |  |  | 0 | 沂源精工医药塑业有限公司10kV沂河线800kVA变压器 | 800 | 1071687523 | 840 | -680
|  |  |  | 0 |  |  | 0 |  | 0 |  |  | 0
|  |  |  | 0 |  |  | 0 |  | 0 |  |  | 0
|  |  |  | 0 |  |  | 0 |  | 0 |  |  | 0
|  |  |  | 0 |  |  | 0 |  | 0 |  |  | 0
|  |  |  | 0 |  |  | 0 |  | 0 |  |  | 0
|  |  |  | 0 |  |  | 0 |  | 0 |  |  | 0
|  |  |  | 0 |  |  | 0 |  | 0 |  |  | 0
|  |  |  | 0 |  |  | 0 |  | 0 |  |  | 0
|  |  |  | 0 |  |  | 0 |  | 0 |  |  | 0
|  |  |  | 0 |  |  | 0 |  | 0 |  |  | 0
|  |  |  | 0 |  |  | 0 |  | 0 |  |  | 0
|  |  |  | 0 |  |  | 0 |  | 0 |  |  | 0
|  |  |  | 0 |  |  | 0 |  | 0 |  |  | 0
|  |  |  | 0 |  |  | 0 |  | 0 |  |  | 0
|  |  |  | 0 |  |  | 0 |  | 0 |  |  | 0
|  |  |  | 0 |  |  | 0 |  | 0 |  |  | 0
|  |  |  | 0 |  |  | 0 |  | 0 |  |  | 0
|  |  |  | 0 |  |  | 0 |  | 0 |  |  | 0
|  |  |  | 0 |  |  | 0 |  | 0 |  |  | 0
|  |  |  | 0 |  |  | 0 |  | 0 |  |  | 0
|  |  |  | 0 |  |  | 0 |  | 0 |  |  | 0
|  |  |  | 0 |  |  | 0 |  | 0 |  |  | 0
|  |  |  | 0 |  |  | 0 |  | 0 |  |  | 0
|  |  | 合计 | 0 |  |  | 0 | 合计 | 1050 |  |  | -630
|  | 10kV中张II线026 |  | 0 |  |  | 0 | 和美华医药公司10kV沂河线630kVA变压器 | 630 |  |  | 126
|  |  |  | 0 |  |  | 0 | 山东拓科高分子材料有限公司10kV中张Ⅱ线250kVA变压器 | 250 |  |  | 50
|  |  |  | 0 |  |  | 0 | 中国石油天然气股份有限公司山东淄博销售分公司10kV中张Ⅰ线50kVA变压器 | 50 |  |  | 10
|  |  |  | 0 |  |  | 0 | 淄博桃源医药科技有限公司10kV沂河线250kVA变压器 | 250 |  |  | 50
|  |  |  | 0 |  |  | 0 | 山东省沂源县自来水公司10kV沂河线250kVA变压器 | 250 |  |  | 50
|  |  |  | 0 |  |  | 0 |  | 0 |  |  | 0
|  |  |  | 0 |  |  | 0 |  | 0 |  |  | 0
|  |  |  | 0 |  |  | 0 |  | 0 |  |  | 0
|  |  |  | 0 |  |  | 0 |  | 0 |  |  | 0
|  |  |  | 0 |  |  | 0 |  | 0 |  |  | 0
|  |  |  | 0 |  |  | 0 |  | 0 |  |  | 0
|  |  |  | 0 |  |  | 0 |  | 0 |  |  | 0
|  |  |  | 0 |  |  | 0 |  | 0 |  |  | 0
|  |  |  | 0 |  |  | 0 |  | 0 |  |  | 0
|  |  |  | 0 |  |  | 0 |  | 0 |  |  | 0
|  |  |  | 0 |  |  | 0 |  | 0 |  |  | 0
|  |  |  | 0 |  |  | 0 |  | 0 |  |  | 0
|  |  |  | 0 |  |  | 0 |  | 0 |  |  | 0
|  |  |  | 0 |  |  | 0 |  | 0 |  |  | 0
|  |  |  | 0 |  |  | 0 |  | 0 |  |  | 0
|  |  |  | 0 |  |  | 0 |  | 0 |  |  | 0
|  |  |  | 0 |  |  | 0 |  | 0 |  |  | 0
|  |  |  | 0 |  |  | 0 |  | 0 |  |  | 0
|  |  |  | 0 |  |  | 0 |  | 0 |  |  | 0
|  |  |  | 0 |  |  | 0 |  | 0 |  |  | 0
|  |  | 合计 | 0 |  |  | 0 | 合计 | 1430 |  |  | 286
|  | 10kV东苑Ⅱ线 | 沂蒙佳苑1号变 | 630 |  |  | 504 | 城资公司拌合站 | 200 | 0 | 0 | 40
|  |  | 润生家园2#进线 | 1000 |  |  | 800 | 儒林新村 | 500 | 0 | 0 | 100
|  |  | 富源路1号变 | 630 | 163.87 | 0901015107、0946590593、0960908327、0985800943、1060403956、1091457793、1111162872、1149007598 | 340.13 | 妇幼保健院基建 | 800 | 0 | 0 | 160
|  |  | 东沙沟润生路安置楼 | 630 |  |  | 504 | 妇幼保健院配电房城东2# | 500 | 0 | 0 | 100
|  |  | 祥瑞园小区 | 1000 |  |  | 800 | 东苑小区2# | 500 | 0 | 0 | 100
|  |  | 怡博苑小区间隔配电变压器 | 400 |  |  | 320 | 沂源县沂河源学校10kV东苑Ⅱ线1000kVA变压器 | 1000 | 0 | 0 | 200
|  |  | 南麻祥瑞园二期 | 400 |  |  | 320 | 医药公司10kV东苑2线250kVA变压器 | 250 | 0 | 0 | 50
|  |  | 沂蒙佳苑2号变压器 | 630 |  |  | 504 | 沂源县两城 | 400 | 0 | 0 | 80
|  |  | 润生家园1#进线 | 1000 |  |  | 800 | 凤凰山电灌 | 50 | 0 | 0 | 10
[7 empty] | 0 | 沂河源学校移动基站10kV东苑Ⅱ线10kVA变压器 | 10 | 0 | 0 | 2
[7 empty] | 0 | 淄博汇联光电科技有限公司 | 100 | 0 | 0 | 20
[7 empty] | 0 | 东苑开闭所东进线 | 1600 | 0 | 0 | 320
[7 empty] | 0 | 西儒林杜玉利10kV东苑Ⅱ线100kVA变压器 | 100 | 0 | 0 | 20
[7 empty] | 0 | 沂源县沂蒙山果菜批发市场有限公司10kV东苑Ⅱ线630kVA变压器 | 630 | 0 | 0 | 126
[7 empty] | 0 | 沂源县成德汽车修理厂10kV东苑2线100kVA变压器 | 100 | 0 | 0 | 20
[7 empty] | 0 | 沂源县金海建材有限公司10kV东苑Ⅱ线160kVA变压器 | 160 | 0951390654 | 90 | -58
[7 empty] | 0 | 沂源县路灯管理处 | 200 | 0 | 0 | 40
[7 empty] | 0 | 温泉家园 | 2000 | 0 | 0 | 400
[7 empty] | 0 | 汇盛塑纺制品有限公司 | 160 | 0 | 0 | 32
[7 empty] | 0 | 沂源县历山街道办事处金富源大酒店10kV东苑Ⅱ线315kVA变压器 | 315 | 0 | 0 | 63
[7 empty] | 0 | 移动通信集团10kV东苑II线10kVA变压器 | 10 | 0 | 0 | 2
[7 empty] | 0 | 东苑小区1# | 500 | 0 | 0 | 100
[7 empty] | 0 | 沂源县泉聚房地产开发有限公司10kV东苑Ⅱ线315kVA变压器 | 315 | 0 | 0 | 63
[7 empty] | 0 | 山东移动沂源分公司汇盛基站10kV东苑Ⅱ线10kVA变压器 | 10 | 0 | 0 | 2
[7 empty] | 0 | 联通东苑模块局10kV东苑Ⅱ线50kVA变压器 | 50 | 0 | 0 | 10
[7 empty] | 0 | 沂源县第二实验幼儿园 | 315 | 0 | 0 | 63
[7 empty] | 0 | 崇山收购站 | 80 | 0 | 0 | 16
[7 empty] | 0 | 南麻东正纸箱厂 | 80 | 0 | 0 | 16
[7 empty] | 0 | 西儒林住宅楼基建 | 200 | 0 | 0 | 40
[7 empty] | 0 | 沂源汇景苗木有限公司10kV沙岭子支线250kVA变压器 | 250 | 0 | 0 | 50
|  |  |  | 0 |  |  | 0 |  | 0 |  |  | 0
|  |  | 合计 | 6320 | 163.87 |  | 4892.13 | 合计 | 11385 |  |  | 2187
|  | 10kV翡翠Ⅰ线 | 沂源县新城路党校公共充电站 | 630 |  |  | 504 | 沂源县教育和体育局10kV翡翠Ⅰ线500kVA变压器 | 500 | 0 | 0 | 100
|  |  | 东沙沟新城路拆迁安置楼 | 630 |  |  | 504 | 沂源城鼎投资开发有限公司10kV翡翠Ⅰ线200kVA变压器 | 200 | 0 | 0 | 40
|  |  | 沙岭子安置楼2号 | 630 |  |  | 504 | 山东齐正置业有限公司10kV翡翠Ⅰ线1000kVA变压器 | 1000 | 0 | 0 | 200
|  |  | 东沙沟南 | 250 |  |  | 200 | 金昌电子10kV城东I线200kVA变压器 | 200 | 0 | 0 | 40
|  |  | 东沙沟小区4号变配电变压器 | 1250 |  |  | 1000 | 县委党校翡翠1线800kVA变压器 | 800 | 0 | 0 | 160
|  |  | 沙岭子安置楼1号 | 630 |  |  | 504 | 沂源县综合行政执法局10kV翡翠Ⅰ线50kVA变压器 | 50 | 0 | 0 | 10
|  |  | 学府雅苑2期1号变间隔配电变压器 | 1250 |  |  | 1000 | 变压器1# | 1000 | 0 | 0 | 200
|  |  | 东沙沟小区2号变间隔配电变压器 | 1250 |  |  | 1000 | 主变 | 315 | 0 | 0 | 63
[8 empty] | 王书顺10kV翡翠I线500kVA变压器 | 50 | 0 | 0 | 10
[8 empty] | 沂源县历山街道办 | 800 | 0 | 0 | 160
[8 empty] | 淄博虡升置业有限公司10kV翡翠Ⅰ线1000kVA变压器 | 1000 | 0 | 0 | 200
[8 empty] | 山东欣欣园置业有限公司历山分公司（学府雅苑）10kV翡翠Ⅰ线800KVA变压器 | 800 | 0 | 0 | 160
[8 empty] | 西沙沟基建 | 315 | 0 | 0 | 63
[8 empty] | 沂源县人民医院10kV翡翠Ⅰ线630kVA变压器 | 630 | 0 | 0 | 126
[8 empty] | 供电公司新城路路灯 | 160 | 0 | 0 | 32
[8 empty] | 山东齐正置业有限公司10kV翡翠Ⅰ线1000kVA变压器 | 1000 | 0 | 0 | 200
[8 empty] | 山东齐正置业有限公司10kV翡翠Ⅰ线800kVA变压器 | 800 | 0 | 0 | 160
[8 empty] | 大源城建中家园项目 | 400 | 0 | 0 | 80
[8 empty] | 中石油西沙沟加油站10kV翡翠Ⅰ线80kVA变压器 | 80 | 0 | 0 | 16
[8 empty] | 路灯公司新城路配变 | 200 | 0 | 0 | 40
[8 empty] | 县委党校翡翠1线1250kVA变压器 | 1250 | 0 | 0 | 250
[8 empty] | 中国铁塔股份有限公司淄博市分公司10kV翡翠Ⅰ线30kVA变压器 | 30 | 0 | 0 | 6
|  |  | 合计 | 6520 |  |  | 5216 | 合计 | 11580 | 0 | 0 | 2316